## 1. Resumo
PREFEITURA MUNICIPAL DE JACAREÍ
SERVIÇO AUTÔNOMO DE ÁGUA E ESGOTO DE JACAREÍ
SES ESTÂNCIA PORTO VELHO - QUADRO RESUMO
PARTE DO SISTEMA | CUSTO TOTAL
VALOR TOTAL CANTEIRO DE OBRAS | 0
VALOR TOTAL REDE COLETORA - BACIA 1 | 0
VALOR TOTAL REDE COLETORA - BACIA 2 | 0
VALOR TOTAL REDE COLETORA - BACIA 3 | 0
VALOR TOTAL ESTAÇÃO ELEVATÓRIA - EEE 1 | 0
VALOR TOTAL ESTAÇÃO ELEVATÓRIA - EEE 2 | 0
VALOR TOTAL ESTAÇÃO ELEVATÓRIA - EEE 3 | 0
VALOR TOTAL ESTAÇÃO ELEVATÓRIA - EEE 4 | 0
VALOR TOTAL EMISSÁRIO DA EEE-01 | 0
VALOR TOTAL EMISSÁRIO DA EEE-02 | 0
VALOR TOTAL EMISSÁRIO DA EEE-03 | 0
VALOR TOTAL EMISSÁRIO DA EEE-04 | 0
TOTAL | 0
Responsável Técnico
cargo / função
LOGO DA EMPRESA

## 2. ORÇAMENTO
[5 empty] | SINAPI NÃO DESONERADO SP MARÇO/2020 |  | BDI
|  | PREFEITURA MUNICIPAL DE JACAREÍ |  |  | SABESP MARÇO/2020 (SEM DESONERAÇÃO) |  | SERVIÇOS
CAERN NÃO DESONERAÇÃO JANEIRO/2020
|  | SERVIÇO AUTÔNOMO DE ÁGUA E ESGOTO DE JACAREÍ |  |  | REVISÃO:
[5 empty] | RESP. TÉCNICO: |  | MATERIAIS
|  | OBJETO: Execução do Sistema de Esgotamento Sanitário do bairro Estância Porto Velho do Município de Jacareí/SP |  |  | DATA:
No | REFERÊNCIA | CÓDIGO | DESCRIÇÃO | UN | QTDE | VALOR UNITÁRIO SEM BDI | BDI | VALOR UNITÁRIO COM BDI | VALOR TOTAL COM BDI
01.00.00.00 |  |  | CANTEIRO DE OBRAS
01.01.00.00 |  |  | CANTEIRO DE OBRAS
01.01.00.01 | SABESP | 70000002 | PLACA DE IDENTIFICAÇÃO DE OBRAS | m² | 32 |  | 1 | 0 | 0
01.01.00.02 | SABESP INSUMO | EQ04793 | CONTAINER EM CHAPA GALVANIZADA 6,00 X 2,30 X 2,20 M 4 SANITÁRIOS/4 CHUVEIROS E 2 LAVATÓRIOS - LOCAÇÃO | mês | 12 |  | 1 | 0 | 0
01.01.00.03 | SINAPI | 93212 | EXECUÇÃO DE SANITÁRIO E VESTIÁRIO EM CANTEIRO DE OBRA EM CHAPA DE MADEIRA COMPENSADA, NÃO INCLUSO MOBILIÁRIO. AF_02/2016 | m² | 15 |  | 1 | 0 | 0
01.01.00.04 | SINAPI | 98084 | TANQUE SÉPTICO RETANGULAR, EM ALVENARIA COM BLOCOS DE CONCRETO, DIMENSÕES INTERNAS: 1,4 X 3,2 X 1,8 M, VOLUME ÚTIL: 6272 L (PARA 32 CONTRIBUINTES). AF_05/2018 | unid. | 1 |  | 1 | 0 | 0
01.01.00.05 | SINAPI | 98090 | FILTRO ANAERÓBIO RETANGULAR, EM ALVENARIA COM BLOCOS DE CONCRETO, DIMENSÕES INTERNAS: 1,4 X 3,0 X 1,67 M, VOLUME ÚTIL: 5040 L (PARA 32 CONTRIBUINTES). AF_05/2018 | unid. | 1 |  | 1 | 0 | 0
01.01.00.06 | SINAPI | 98101 | SUMIDOURO RETANGULAR, EM ALVENARIA COM BLOCOS DE CONCRETO, DIMENSÕES INTERNAS: 1,6 X 5,8 X 3,0 M, ÁREA DE INFILTRAÇÃO: 50 M² (PARA 20 CONTRIBUINTES). AF_05/2018 | unid. | 1 |  | 1 | 0 | 0
01.01.00.07 | SABESP | 70100001 | LIGAÇÕES DOMICILIARES DE ÁGUA - INTERLIGAÇÃO DO RAMAL DE ÁGUA À REDE PÚBLICA | unid. | 1 |  | 1 | 0 | 0
01.01.00.08 | SINAPI INS | 11871 | CAIXA D'AGUA DE FIBRA DE VIDRO, PARA 500 LITROS, COM TAMPA | unid. | 1 |  | 1 | 0 | 0
01.01.00.09 | CAERN | 41598 | ENTRADA PROVISORIA DE ENERGIA ELETRICA AEREA TRIFASICA 40A EM POSTE MADEIRA | unid. | 1 |  | 1 | 0 | 0
01.01.00.10 | SABESP INSUMO | HM01844 | CAVALETE KIT PVC DN = 20 mm NTS 161 PARA HIDRÔMETRO 1,5 OU 3,0 M3/H | unid. | 1 |  | 1 | 0 | 0
01.01.00.11 | SINAPI INS | 12769 | HIDROMETRO UNIJATO, VAZAO MAXIMA DE 1,5 M3/H, DE 1/2" | unid. | 1 |  | 1 | 0 | 0
|  |  | 0 |  |  |  |  | VALOR TOTAL CANTEIRO DE OBRAS | 0
02.00.00.00 |  |  | REDE COLETORA DE ESGOTO - BACIA 1
02.01.00.00 |  |  | SERVIÇOS TÉCNICOS
02.01.01.00 |  |  | LOCAÇÃO E CADASTRO
02.01.01.01 | SABESP | 70010002 | LOCAÇÃO DE REDES DE ESGOTOS (ATÉ DIÂM. 500 MM) | m | 3050.17 |  | 1 | 0 | 0
02.01.01.02 | SABESP | 70010005 | CADASTRO DE REDES | m | 3050.17 |  | 1 | 0 | 0
02.01.01.03 | SABESP | 70010007 | CADASTRO DE LIGAÇÕES | unid. | 24 |  | 1 | 0 | 0
|  |  | 0 |  |  |  |  | SUB-TOTAL SERVIÇOS TÉCNICOS | 0
02.02.00.00 |  |  | SERVIÇOS PRELIMINARES
02.02.01.00 |  |  | TRÂNSITO E SEGURANÇA
02.02.01.01 | SABESP | 70020004 | SINALIZAÇÃO DE TRÁFEGO | m | 3050.17 |  | 1 | 0 | 0
02.02.01.02 | SABESP | 70020006 | PASSADIÇOS DE MADEIRA PARA PEDESTRES | m² | 30.5 |  | 1 | 0 | 0
02.02.01.03 | SABESP | 70020008 | PASSADIÇOS DE CHAPA METÁLICA PARA VEÍCULOS | m² | 15.25 |  | 1 | 0 | 0
02.02.01.04 | SABESP | 70020009 | ESCORAMENTO DE POSTES | unid. | 31 |  | 1 | 0 | 0
02.02.01.05 | SABESP | 70020010 | SUSTENTAÇÃO DE TUBULAÇÕES EXISTENTES - PRANCHAS DE PEROBA | m³ | 2 |  | 1 | 0 | 0
02.02.01.06 | SABESP | 70180001 | PESQUISA DE INTERFERÊNCIA | m³ | 12.2 |  | 1 | 0 | 0
02.02.01.07 | SABESP | 70180007 | SONDAGEM DE REDES E PEÇAS LOCALIZADAS (CAVAS) SEM PAVIMENTAÇÃO | unid. | 21 |  | 1 | 0 | 0
|  |  | 0 |  |  |  |  | SUB-TOTAL SERVIÇOS PRELIMINARES | 0
02.03.00.00 |  |  | MOVIMENTO DE TERRA
02.03.01.00 |  |  | ESCAVAÇÃO DE VALAS EM SOLO NÃO ROCHOSO
02.03.01.01 | SABESP | 70030080 | ESCAVAÇÃO MECANIZADA DE VALAS, EM SOLO NÃO ROCHOSO, C/PROF. ATÉ 1,25 M (C) | m³ | 3264.61 |  | 1 | 0 | 0
02.03.01.02 | SABESP | 70030081 | ESCAVAÇÃO MECANIZADA DE VALAS, EM SOLO NÃO ROCHOSO, C/PROF. ATÉ 2,00 M (C) | m³ | 897.11 |  | 1 | 0 | 0
02.03.01.03 | SABESP | 70030082 | ESCAVAÇÃO MECANIZADA DE VALAS, EM SOLO NÃO ROCHOSO, C/PROF. ATÉ 3,00 M (C) | m³ | 293.41 |  | 1 | 0 | 0
02.03.01.04 | SABESP | 70030083 | ESCAVAÇÃO MECANIZADA DE VALAS, EM SOLO NÃO ROCHOSO, C/PROF. ATÉ 4,00 M (C) | m³ | 2.46 |  | 1 | 0 | 0
02.03.02.00 |  |  | ATERRO DE VALA, CARGA E TRANSPORTE
02.03.02.01 | SABESP | 70030034 | ATERRO DE VALAS, POÇOS E CAVAS, COM ENVOLTÓRIA DE AREIA (C) | m³ | 959.9 |  | 1 | 0 | 0
02.03.02.02 | SABESP | 70030031 | ATERRO DE VALAS, POÇOS E CAVAS COMPACTADO MECANICAMENTE, SEM CONTROLE DO G.C. (C) | m³ | 3331.96 |  | 1 | 0 | 0
02.03.02.03 | SABESP | 70030102 | CARGA E DESCARGA - SOLO (C) | m³ | 1125.61 |  | 1 | 0 | 0
02.03.02.04 | SABESP | 70030103 | TRANSPORTE DE MATERIAL ESCAVADO - SOLO (C) | m³xkm | 11256.1 |  | 1 | 0 | 0
|  |  | 0 |  |  |  |  | SUB-TOTAL MOVIMENTO DE TERRA | 0
02.04.00.00 |  |  | ESCORAMENTOS
02.04.01.00 |  |  | ESTRUTURAS DE ESCORAMENTO - MADEIRA PARA VALAS
02.04.01.01 | CAERN | 2040102 | ESCORAMENTO DE VALA, TIPO BLINDAGEM, COM PROFUNDIDADE DE 0 A 1,5 M, LARGURA MENOR QUE 1,5 M - EXECUÇÃO E FORNECIMENTO, INCLUI MATERIAL. R_11/2019 | m² | 4454.94 |  | 1 | 0 | 0
02.04.01.02 | CAERN | 2040104 | ESCORAMENTO DE VALA, TIPO BLINDAGEM, COM PROFUNDIDADE DE 1,5 A 3,0 M, LARGURA MENOR QUE 1,5 M - EXECUÇÃO E FORNECIMENTO, INCLUI MATERIAL. R_11/2019 | m² | 5117.01 |  | 1 | 0 | 0
02.04.01.03 | CAERN | 2040106 | ESCORAMENTO DE VALA, TIPO BLINDAGEM, COM PROFUNDIDADE DE 3,0 A 4,5 M, LARGURA MENOR QUE 1,5 M - EXECUÇÃO E FORNECIMENTO, INCLUI MATERIAL. R_11/2019 | m² | 460.01 |  | 1 | 0 | 0
|  |  | 0 |  |  |  |  | SUB-TOTAL ESCORAMENTOS | 0
02.05.00.00 |  |  | ESGOTAMENTOS
02.05.01.00 |  |  | ÁGUAS SUPERFICIAIS
02.05.01.01 | SABESP | 70050001 | ESGOTAMENTO COM BOMBAS DE SUPERFÍCIE OU SUBMERSAS | HPh | 168 |  | 1 | 0 | 0
|  |  | 0 |  |  |  |  | SUB-TOTAL ESGOTAMENTOS | 0
02.06.00.00 |  |  | FUNDAÇÃO E ESTRUTURAS
02.06.01.00 |  |  | POÇO VISITA DIÂM.1,00 M P/ REDE ESGOTO
02.06.01.01 | SABESP | 70070181 | POÇO DE VISITA D=1,00 M EM TUBO CONCRETO C/PBJE - PROF. ATÉ 2,00 M | unid. | 91 |  | 1 | 0 | 0
02.06.01.02 | SABESP | 70070182 | POÇO DE VISITA D=1,00 M EM TUBO CONCRETO C/PBJE - PROF. ATÉ 3,00 M | unid. | 7 |  | 1 | 0 | 0
02.06.01.03 | SABESP | 70070183 | POÇO DE VISITA D=1,00 M EM TUBO CONCRETO C/PBJE - PROF. ATÉ 4,00 M | unid. | 1 |  | 1 | 0 | 0
02.06.03.00 |  |  | DISPOSIT. ESPECIAIS E ESTRUT. ACESSÓRIAS
02.06.03.01 | SABESP | 70070229 | ASSENTAMENTO DE TUBO DE QUEDA | m | 7.28 |  | 1 | 0 | 0
|  |  | 0 |  |  |  |  | SUB-TOTAL FUNDAÇÃO E ESTRUTURAS | 0
02.07.00.00 |  |  | ASSENTAMENTO
02.07.01.00 |  |  | ASSENTAMENTO TUBOS E PEÇAS PVC COM JUNTA ELÁSTICA
02.07.01.01 | SABESP | 70080096 | ASSENTAMENTO SIMPLES DE TUBOS E PEÇAS, DN 150 MM, EM PVC RÍGIDO, RPVC E DEFOFO, JE (C) | m | 2952.17 |  | 1 | 0 | 0
|  |  | 0 |  |  |  |  | SUB-TOTAL ASSENTAMENTO | 0
02.08.00.00 |  |  | PAVIMENTAÇÃO
02.08.01.00 |  |  | REGULARIZAÇÃO E REVESTIMENTO
02.08.01.01 | SABESP | 70090048 | REGULARIZAÇÃO MECANIZADA DE SUPERFÍCIES (C) | m² | 2611.67 |  | 1 | 0 | 0
|  |  | 0 |  |  |  |  | SUB-TOTAL PAVIMENTAÇÃO | 0
02.09.00.00 |  |  | LIGAÇÕES PREDIAIS
02.09.01.00 |  |  | LIG.DOM. ESGOTO 100 MM
02.09.01.01 | SABESP | 70100003 | LIGAÇÃO DOMICILIAR DE ESGOTO - NO PASSEIO, COMPLETA - DIÂM. 100 MM - PVC | unid. | 24 |  | 1 | 0 | 0
|  |  | 0 |  |  |  |  | SUB-TOTAL LIGAÇÕES PREDIAIS | 0
02.10.00.00 |  |  | FORNECIMENTO DE MATERIAIS
02.10.00.01 | SABESP INSUMO | HM02012 | SELIM 90º PVC D = 150 X 100 mm OCRE COM TRAVAS ELÁSTICAS COLETOR DE ESGOTOS | unid. | 24 |  | 1 | 0 | 0
02.10.00.02 | SINAPI INS | 1863 | CURVA LONGA PVC, PB, JE, 90 GRAUS, DN 100 MM, PARA REDE COLETORA ESGOTO (NBR 10569) | unid. | 24 |  | 1 | 0 | 0
02.10.00.03 | SABESP INSUMO | HM02029 | TUBO PVC RÍGIDO D = 100 MM OCRE PB JEI NBR 7362 PARA COLETOR DE ESGOTO | m | 96 |  | 1 | 0 | 0
02.10.00.04 | SABESP INSUMO | HM02031 | TUBO PVC RÍGIDO D = 150 MM OCRE PB JEI NBR 7362 PARA COLETOR DE ESGOTO | m | 2952.17 |  | 1 | 0 | 0
02.10.00.06 | SABESP INSUMO | HM01428 | TAMPÃO ARTICULADO FERRO FUNDIDO DN 600 mm COM ARO NTS 033 | pç | 99 |  | 1 | 0 | 0
|  |  | 0 |  |  |  |  | SUB-TOTAL FORNECIMENTO DE MATERIAIS | 0
[8 empty] | VALOR TOTAL REDE COLETORA - BACIA 1 | 0
03.00.00.00 |  |  | REDE COLETORA DE ESGOTO - BACIA 2
03.01.00.00 |  |  | SERVIÇOS TÉCNICOS
03.01.01.00 |  |  | LOCAÇÃO E CADASTRO
03.01.01.01 | SABESP | 70010002 | LOCAÇÃO DE REDES DE ESGOTOS (ATÉ DIÂM. 500 MM) | m | 4658.78 |  | 1 | 0 | 0
03.01.01.02 | SABESP | 70010005 | CADASTRO DE REDES | m | 4658.78 |  | 1 | 0 | 0
03.01.01.03 | SABESP | 70010007 | CADASTRO DE LIGAÇÕES | unid. | 84 |  | 1 | 0 | 0
|  |  | 0 |  |  |  |  | SUB-TOTAL SERVIÇOS TÉCNICOS | 0
03.02.00.00 |  |  | SERVIÇOS PRELIMINARES
03.02.01.00 |  |  | TRÂNSITO E SEGURANÇA
03.02.01.01 | SABESP | 70020004 | SINALIZAÇÃO DE TRÁFEGO | m | 4658.78 |  | 1 | 0 | 0
03.02.01.02 | SABESP | 70020006 | PASSADIÇOS DE MADEIRA PARA PEDESTRES | m² | 46.59 |  | 1 | 0 | 0
03.02.01.03 | SABESP | 70020008 | PASSADIÇOS DE CHAPA METÁLICA PARA VEÍCULOS | m² | 23.29 |  | 1 | 0 | 0
03.02.01.04 | SABESP | 70020009 | ESCORAMENTO DE POSTES | unid. | 47 |  | 1 | 0 | 0
03.02.01.05 | SABESP | 70020010 | SUSTENTAÇÃO DE TUBULAÇÕES EXISTENTES - PRANCHAS DE PEROBA | m³ | 2 |  | 1 | 0 | 0
03.02.01.06 | SABESP | 70180001 | PESQUISA DE INTERFERÊNCIA | m³ | 18.64 |  | 1 | 0 | 0
03.02.01.07 | SABESP | 70180007 | SONDAGEM DE REDES E PEÇAS LOCALIZADAS (CAVAS) SEM PAVIMENTAÇÃO | unid. | 32 |  | 1 | 0 | 0
|  |  | 0 |  |  |  |  | SUB-TOTAL SERVIÇOS PRELIMINARES | 0
03.03.00.00 |  |  | MOVIMENTO DE TERRA
03.03.01.00 |  |  | ESCAVAÇÃO DE VALAS EM SOLO NÃO ROCHOSO
03.03.01.01 | SABESP | 70030080 | ESCAVAÇÃO MECANIZADA DE VALAS, EM SOLO NÃO ROCHOSO, C/PROF. ATÉ 1,25 M (C) | m³ | 5117.9 |  | 1 | 0 | 0
03.03.01.02 | SABESP | 70030081 | ESCAVAÇÃO MECANIZADA DE VALAS, EM SOLO NÃO ROCHOSO, C/PROF. ATÉ 2,00 M (C) | m³ | 1409.44 |  | 1 | 0 | 0
03.03.01.03 | SABESP | 70030082 | ESCAVAÇÃO MECANIZADA DE VALAS, EM SOLO NÃO ROCHOSO, C/PROF. ATÉ 3,00 M (C) | m³ | 623.14 |  | 1 | 0 | 0
03.03.01.04 | SABESP | 70030083 | ESCAVAÇÃO MECANIZADA DE VALAS, EM SOLO NÃO ROCHOSO, C/PROF. ATÉ 4,00 M (C) | m³ | 324.51 |  | 1 | 0 | 0
03.03.01.05 | SABESP | 70030084 | ESCAVAÇÃO MECANIZADA DE VALAS, EM SOLO NÃO ROCHOSO, C/PROF. ATÉ 6,00 M (C) | m³ | 123.42 |  | 1 | 0 | 0
03.03.02.00 |  |  | ATERRO DE VALA, CARGA E TRANSPORTE
03.03.02.01 | SABESP | 70030034 | ATERRO DE VALAS, POÇOS E CAVAS, COM ENVOLTÓRIA DE AREIA (C) | m³ | 1500.39 |  | 1 | 0 | 0
03.03.02.02 | SABESP | 70030031 | ATERRO DE VALAS, POÇOS E CAVAS COMPACTADO MECANICAMENTE, SEM CONTROLE DO G.C. (C) | m³ | 5817.5 |  | 1 | 0 | 0
03.03.02.03 | SABESP | 70030102 | CARGA E DESCARGA - SOLO (C) | m³ | 1780.86 |  | 1 | 0 | 0
03.03.02.04 | SABESP | 70030103 | TRANSPORTE DE MATERIAL ESCAVADO - SOLO (C) | m³xkm | 17808.6 |  | 1 | 0 | 0
|  |  | 0 |  |  |  |  | SUB-TOTAL MOVIMENTO DE TERRA | 0
03.04.00.00 |  |  | ESCORAMENTOS
03.04.01.00 |  |  | ESTRUTURAS DE ESCORAMENTO - MADEIRA PARA VALAS
03.04.01.01 | CAERN | 2040102 | ESCORAMENTO DE VALA, TIPO BLINDAGEM, COM PROFUNDIDADE DE 0 A 1,5 M, LARGURA MENOR QUE 1,5 M - EXECUÇÃO E FORNECIMENTO, INCLUI MATERIAL. R_11/2019 | m² | 6045.53 |  | 1 | 0 | 0
03.04.01.02 | CAERN | 2040104 | ESCORAMENTO DE VALA, TIPO BLINDAGEM, COM PROFUNDIDADE DE 1,5 A 3,0 M, LARGURA MENOR QUE 1,5 M - EXECUÇÃO E FORNECIMENTO, INCLUI MATERIAL. R_11/2019 | m² | 7673.13 |  | 1 | 0 | 0
03.04.01.03 | CAERN | 2040106 | ESCORAMENTO DE VALA, TIPO BLINDAGEM, COM PROFUNDIDADE DE 3,0 A 4,5 M, LARGURA MENOR QUE 1,5 M - EXECUÇÃO E FORNECIMENTO, INCLUI MATERIAL. R_11/2019 | m² | 497.62 |  | 1 | 0 | 0
03.04.01.04 | CAERN | 2040107 | ESCORAMENTO DE VALA, TIPO BLINDAGEM, COM PROFUNDIDADE DE 3,0 A 4,5 M, LARGURA MAIOR OU IGUAL A 1,5 M E MENOR QUE 2,5 M - EXECUÇÃO E FORNECIMENTO, INCLUI MATERIAL. R_11/2019 | m² | 1652.93 |  | 1 | 0 | 0
|  |  | 0 |  |  |  |  | SUB-TOTAL ESCORAMENTOS | 0
03.05.00.00 |  |  | ESGOTAMENTOS
03.05.01.00 |  |  | ÁGUAS SUPERFICIAIS
03.05.01.01 | SABESP | 70050001 | ESGOTAMENTO COM BOMBAS DE SUPERFÍCIE OU SUBMERSAS | HPh | 248 |  | 1 | 0 | 0
|  |  | 0 |  |  |  |  | SUB-TOTAL ESGOTAMENTOS | 0
03.06.00.00 |  |  | FUNDAÇÃO E ESTRUTURAS
03.06.01.00 |  |  | POÇO VISITA DIÂM.1,00 M P/ REDE ESGOTO
03.06.01.01 | SABESP | 70070181 | POÇO DE VISITA D=1,00 M EM TUBO CONCRETO C/PBJE - PROF. ATÉ 2,00 M | unid. | 134 |  | 1 | 0 | 0
03.06.01.02 | SABESP | 70070182 | POÇO DE VISITA D=1,00 M EM TUBO CONCRETO C/PBJE - PROF. ATÉ 3,00 M | unid. | 14 |  | 1 | 0 | 0
03.06.01.03 | SABESP | 70070183 | POÇO DE VISITA D=1,00 M EM TUBO CONCRETO C/PBJE - PROF. ATÉ 4,00 M | unid. | 6 |  | 1 | 0 | 0
03.06.01.04 | SABESP | 70070184 | POÇO DE VISITA D=1,00 M EM TUBO CONCRETO C/PBJE - PROF. ATÉ 5,00 M | unid. | 4 |  | 1 | 0 | 0
03.06.02.00 |  |  | DISPOSIT. ESPECIAIS E ESTRUT. ACESSÓRIAS
03.06.02.01 | SABESP | 70070229 | ASSENTAMENTO DE TUBO DE QUEDA | m | 18.22 |  | 1 | 0 | 0
|  |  | 0 |  |  |  |  | SUB-TOTAL FUNDAÇÃO E ESTRUTURAS | 0
03.07.00.00 |  |  | ASSENTAMENTO
03.07.01.00 |  |  | ASSENTAMENTO TUBOS E PEÇAS PVC COM JUNTA ELÁSTICA
03.07.01.01 | SABESP | 70080096 | ASSENTAMENTO SIMPLES DE TUBOS E PEÇAS, DN 150 MM, EM PVC RÍGIDO, RPVC E DEFOFO, JE (C) | m | 4494.28 |  | 1 | 0 | 0
|  |  | 0 |  |  |  |  | SUB-TOTAL ASSENTAMENTO | 0
03.08.00.00 |  |  | PAVIMENTAÇÃO
03.08.01.00 |  |  | REGULARIZAÇÃO E REVESTIMENTO
03.08.01.01 | SABESP | 70090048 | REGULARIZAÇÃO MECANIZADA DE SUPERFÍCIES (C) | m² | 4094.32 |  | 1 | 0 | 0
|  |  | 0 |  |  |  |  | SUB-TOTAL PAVIMENTAÇÃO | 0
03.09.00.00 |  |  | LIGAÇÕES PREDIAIS
03.09.01.00 |  |  | LIG.DOM. ESGOTO 100 MM
03.09.01.01 | SABESP | 70100003 | LIGAÇÃO DOMICILIAR DE ESGOTO - NO PASSEIO, COMPLETA - DIÂM. 100 MM - PVC | unid. | 84 |  | 1 | 0 | 0
|  |  | 0 |  |  |  |  | SUB-TOTAL LIGAÇÕES PREDIAIS | 0
03.10.00.00 |  |  | FORNECIMENTO DE MATERIAIS
03.10.00.01 | SABESP INSUMO | HM02012 | SELIM 90º PVC D = 150 X 100 mm OCRE COM TRAVAS ELÁSTICAS COLETOR DE ESGOTOS | unid. | 84 |  | 1 | 0 | 0
03.10.00.02 | SINAPI INS | 1863 | CURVA LONGA PVC, PB, JE, 90 GRAUS, DN 100 MM, PARA REDE COLETORA ESGOTO (NBR 10569) | unid. | 84 |  | 1 | 0 | 0
03.10.00.03 | SABESP INSUMO | HM02029 | TUBO PVC RÍGIDO D = 100 MM OCRE PB JEI NBR 7362 PARA COLETOR DE ESGOTO | m | 336 |  | 1 | 0 | 0
03.10.00.04 | SABESP INSUMO | HM02031 | TUBO PVC RÍGIDO D = 150 MM OCRE PB JEI NBR 7362 PARA COLETOR DE ESGOTO | m | 4494.28 |  | 1 | 0 | 0
03.10.00.06 | SABESP INSUMO | HM01428 | TAMPÃO ARTICULADO FERRO FUNDIDO DN 600 mm COM ARO NTS 033 | pç | 158 |  | 1 | 0 | 0
|  |  | 0 |  |  |  |  | SUB-TOTAL FORNECIMENTO DE MATERIAIS | 0
[8 empty] | VALOR TOTAL REDE COLETORA - BACIA 2 | 0
04.00.00.00 |  |  | REDE COLETORA DE ESGOTO - BACIA 3
04.01.00.00 |  |  | SERVIÇOS TÉCNICOS
04.01.01.00 |  |  | LOCAÇÃO E CADASTRO
04.01.01.01 | SABESP | 70010002 | LOCAÇÃO DE REDES DE ESGOTOS (ATÉ DIÂM. 500 MM) | m | 2487.52 |  | 1 | 0 | 0
04.01.01.02 | SABESP | 70010005 | CADASTRO DE REDES | m | 2487.52 |  | 1 | 0 | 0
04.01.01.03 | SABESP | 70010007 | CADASTRO DE LIGAÇÕES | unid. | 33 |  | 1 | 0 | 0
|  |  | 0 |  |  |  |  | SUB-TOTAL SERVIÇOS TÉCNICOS | 0
04.02.00.00 |  |  | SERVIÇOS PRELIMINARES
04.02.01.00 |  |  | TRÂNSITO E SEGURANÇA
04.02.01.01 | SABESP | 70020004 | SINALIZAÇÃO DE TRÁFEGO | m | 2487.52 |  | 1 | 0 | 0
04.02.01.02 | SABESP | 70020006 | PASSADIÇOS DE MADEIRA PARA PEDESTRES | m² | 24.88 |  | 1 | 0 | 0
04.02.01.03 | SABESP | 70020008 | PASSADIÇOS DE CHAPA METÁLICA PARA VEÍCULOS | m² | 12.44 |  | 1 | 0 | 0
04.02.01.04 | SABESP | 70020009 | ESCORAMENTO DE POSTES | unid. | 25 |  | 1 | 0 | 0
04.02.01.05 | SABESP | 70020010 | SUSTENTAÇÃO DE TUBULAÇÕES EXISTENTES - PRANCHAS DE PEROBA | m³ | 1 |  | 1 | 0 | 0
04.02.01.06 | SABESP | 70180001 | PESQUISA DE INTERFERÊNCIA | m³ | 9.95 |  | 1 | 0 | 0
04.02.01.07 | SABESP | 70180007 | SONDAGEM DE REDES E PEÇAS LOCALIZADAS (CAVAS) SEM PAVIMENTAÇÃO | unid. | 17 |  | 1 | 0 | 0
|  |  | 0 |  |  |  |  | SUB-TOTAL SERVIÇOS PRELIMINARES | 0
04.03.00.00 |  |  | MOVIMENTO DE TERRA
04.03.01.00 |  |  | ESCAVAÇÃO DE VALAS EM SOLO NÃO ROCHOSO
04.03.01.01 | SABESP | 70030080 | ESCAVAÇÃO MECANIZADA DE VALAS, EM SOLO NÃO ROCHOSO, C/PROF. ATÉ 1,25 M (C) | m³ | 2530.97 |  | 1 | 0 | 0
04.03.01.02 | SABESP | 70030081 | ESCAVAÇÃO MECANIZADA DE VALAS, EM SOLO NÃO ROCHOSO, C/PROF. ATÉ 2,00 M (C) | m³ | 603.32 |  | 1 | 0 | 0
04.03.01.03 | SABESP | 70030082 | ESCAVAÇÃO MECANIZADA DE VALAS, EM SOLO NÃO ROCHOSO, C/PROF. ATÉ 3,00 M (C) | m³ | 33.98 |  | 1 | 0 | 0
04.03.02.00 |  |  | ATERRO DE VALA, CARGA E TRANSPORTE
04.03.02.01 | SABESP | 70030034 | ATERRO DE VALAS, POÇOS E CAVAS, COM ENVOLTÓRIA DE AREIA (C) | m³ | 740.83 |  | 1 | 0 | 0
04.03.02.02 | SABESP | 70030031 | ATERRO DE VALAS, POÇOS E CAVAS COMPACTADO MECANICAMENTE, SEM CONTROLE DO G.C. (C) | m³ | 2290.39 |  | 1 | 0 | 0
04.03.02.03 | SABESP | 70030102 | CARGA E DESCARGA - SOLO (C) | m³ | 877.88 |  | 1 | 0 | 0
04.03.02.04 | SABESP | 70030103 | TRANSPORTE DE MATERIAL ESCAVADO - SOLO (C) | m³xkm | 8778.8 |  | 1 | 0 | 0
|  |  | 0 |  |  |  |  | SUB-TOTAL MOVIMENTO DE TERRA | 0
04.04.00.00 |  |  | ESCORAMENTOS
04.04.01.00 |  |  | ESTRUTURAS DE ESCORAMENTO - MADEIRA PARA VALAS
03.04.01.01 | CAERN | 2040102 | ESCORAMENTO DE VALA, TIPO BLINDAGEM, COM PROFUNDIDADE DE 0 A 1,5 M, LARGURA MENOR QUE 1,5 M - EXECUÇÃO E FORNECIMENTO, INCLUI MATERIAL. R_11/2019 | m² | 3219.76 |  | 1 | 0 | 0
03.04.01.02 | CAERN | 2040104 | ESCORAMENTO DE VALA, TIPO BLINDAGEM, COM PROFUNDIDADE DE 1,5 A 3,0 M, LARGURA MENOR QUE 1,5 M - EXECUÇÃO E FORNECIMENTO, INCLUI MATERIAL. R_11/2019 | m² | 4506.62 |  | 1 | 0 | 0
|  |  | 0 |  |  |  |  | SUB-TOTAL ESCORAMENTOS | 0
04.05.00.00 |  |  | ESGOTAMENTOS
04.05.01.00 |  |  | ÁGUAS SUPERFICIAIS
04.05.01.01 | SABESP | 70050001 | ESGOTAMENTO COM BOMBAS DE SUPERFÍCIE OU SUBMERSAS | HPh | 136 |  | 1 | 0 | 0
|  |  | 0 |  |  |  |  | SUB-TOTAL ESGOTAMENTOS | 0
04.06.00.00 |  |  | FUNDAÇÃO E ESTRUTURAS
04.06.01.00 |  |  | POÇO VISITA DIÂM.1,00 M P/ REDE ESGOTO
04.06.01.01 | SABESP | 70070181 | POÇO DE VISITA D=1,00 M EM TUBO CONCRETO C/PBJE - PROF. ATÉ 2,00 M | unid. | 75 |  | 1 | 0 | 0
04.06.01.02 | SABESP | 70070182 | POÇO DE VISITA D=1,00 M EM TUBO CONCRETO C/PBJE - PROF. ATÉ 3,00 M | unid. | 7 |  | 1 | 0 | 0
04.06.03.00 |  |  | DISPOSIT. ESPECIAIS E ESTRUT. ACESSÓRIAS
04.06.03.01 | SABESP | 70070229 | ASSENTAMENTO DE TUBO DE QUEDA | m | 1.59 |  | 1 | 0 | 0
|  |  | 0 |  |  |  |  | SUB-TOTAL FUNDAÇÃO E ESTRUTURAS | 0
04.07.00.00 |  |  | ASSENTAMENTO
04.07.01.00 |  |  | ASSENTAMENTO TUBOS E PEÇAS PVC COM JUNTA ELÁSTICA
04.07.01.01 | SABESP | 70080096 | ASSENTAMENTO SIMPLES DE TUBOS E PEÇAS, DN 150 MM, EM PVC RÍGIDO, RPVC E DEFOFO, JE (C) | m | 2406.02 |  | 1 | 0 | 0
|  |  | 0 |  |  |  |  | SUB-TOTAL ASSENTAMENTO | 0
04.08.00.00 |  |  | PAVIMENTAÇÃO
04.08.01.00 |  |  | REGULARIZAÇÃO E REVESTIMENTO
04.08.01.01 | SABESP | 70090048 | REGULARIZAÇÃO MECANIZADA DE SUPERFÍCIES (C) | m² | 2024.81 |  | 1 | 0 | 0
|  |  | 0 |  |  |  |  | SUB-TOTAL PAVIMENTAÇÃO | 0
04.09.00.00 |  |  | LIGAÇÕES PREDIAIS
04.09.01.00 |  |  | LIG.DOM. ESGOTO 100 MM
04.09.01.01 | SABESP | 70100003 | LIGAÇÃO DOMICILIAR DE ESGOTO - NO PASSEIO, COMPLETA - DIÂM. 100 MM - PVC | unid. | 33 |  | 1 | 0 | 0
|  |  | 0 |  |  |  |  | SUB-TOTAL LIGAÇÕES PREDIAIS | 0
04.10.00.00 |  |  | FORNECIMENTO DE MATERIAIS
04.10.00.01 | SABESP INSUMO | HM02012 | SELIM 90º PVC D = 150 X 100 mm OCRE COM TRAVAS ELÁSTICAS COLETOR DE ESGOTOS | unid. | 33 |  | 1 | 0 | 0
04.10.00.02 | SINAPI INS | 1863 | CURVA LONGA PVC, PB, JE, 90 GRAUS, DN 100 MM, PARA REDE COLETORA ESGOTO (NBR 10569) | unid. | 33 |  | 1 | 0 | 0
04.10.00.03 | SABESP INSUMO | HM02029 | TUBO PVC RÍGIDO D = 100 MM OCRE PB JEI NBR 7362 PARA COLETOR DE ESGOTO | m | 132 |  | 1 | 0 | 0
04.10.00.04 | SABESP INSUMO | HM02031 | TUBO PVC RÍGIDO D = 150 MM OCRE PB JEI NBR 7362 PARA COLETOR DE ESGOTO | m | 2406.02 |  | 1 | 0 | 0
04.10.00.06 | SABESP INSUMO | HM01428 | TAMPÃO ARTICULADO FERRO FUNDIDO DN 600 mm COM ARO NTS 033 | pç | 82 |  | 1 | 0 | 0
|  |  | 0 |  |  |  |  | SUB-TOTAL FORNECIMENTO DE MATERIAIS | 0
[8 empty] | VALOR TOTAL REDE COLETORA - BACIA 3 | 0
06.00.00.00 |  |  | ESTAÇÃO ELEVATÓRIA DE ESGOTO - EE-01
06.01.00.00 |  |  | SERVIÇOS TÉCNICOS
06.01.01.00 |  |  | LOCAÇÃO E CADASTRO
06.01.01.01 | SABESP | 70010008 | LOCAÇÃO DE OBRAS LOCALIZADAS | Eqd | 2 |  | 1 | 0 | 0
06.01.01.02 | SABESP | 70010009 | CADASTRO DE OBRAS LOCALIZADAS | Eqd | 2 |  | 1 | 0 | 0
|  |  | 0 |  |  |  |  | SUB-TOTAL SERVIÇOS TÉCNICOS | 0
06.02.00.00 |  |  | SERVIÇOS PRELIMINARES
06.02.01.00 |  |  | TRÂNSITO E SEGURANÇA
06.02.01.01 | SABESP | 70020002 | TAPUME DE CHAPA DE MADEIRA COMPENSADA | m² | 128 |  | 1 | 0 | 0
06.02.02.00 |  |  | DESMATAMENTO E LIMPEZA
06.02.02.01 | SABESP | 70020014 | ROÇADA E CAPINA | m² | 255 |  | 1 | 0 | 0
06.02.02.02 | SINAPI | 41598 | ENTRADA PROVISORIA DE ENERGIA ELETRICA AEREA TRIFASICA 40A EM POSTE MADEIRA | unid. | 1 |  | 1 | 0 | 0
06.02.02.03 | SABESP INSUMO | HM01844 | CAVALETE KIT PVC DN = 20 mm NTS 161 PARA HIDRÔMETRO 1,5 OU 3,0 M3/H | unid. | 1 |  | 1 | 0 | 0
06.02.02.04 | SINAPI INS | 12769 | HIDROMETRO UNIJATO, VAZAO MAXIMA DE 1,5 M3/H, DE 1/2" | unid. | 1 |  | 1 | 0 | 0
06.02.02.05 | SABESP | 70100001 | LIGAÇÕES DOMICILIARES DE ÁGUA - INTERLIGAÇÃO DO RAMAL DE ÁGUA À REDE PÚBLICA | m | 1 |  | 1 | 0 | 0
|  |  | 0 |  |  |  |  | SUB-TOTAL SERVIÇOS PRELIMINARES | 0
06.03.00.00 |  |  | MOVIMENTO DE TERRA
06.03.01.00 |  |  | ESCAVAÇÃO MECÂNICA DE POÇOS/CAVAS EM SOLO NÃO ROCHOSO
06.03.01.01 | SABESP | 70030014 | ESCAVAÇÃO MECANIZADA DE POÇOS E CAVAS, EM SOLO NÃO ROCHOSO, C/PROF. ATÉ 2,00 M (C) | m³ | 8.1 |  | 1 | 0 | 0
06.03.01.02 | SABESP | 70030016 | ESCAVAÇÃO MECANIZADA DE POÇOS E CAVAS, EM SOLO NÃO ROCHOSO, C/PROF. ATÉ 4,00 M (C) | m³ | 20.61 |  | 1 | 0 | 0
06.03.01.03 | SABESP | 70030017 | ESCAVAÇÃO MECANIZADA DE POÇOS E CAVAS, EM SOLO NÃO ROCHOSO, C/PROF. ATÉ 6,00 M (C) | m³ | 27.69 |  | 1 | 0 | 0
06.03.02.00 |  |  | ATERRO DE POÇO, CARGA E TRANSPORTE
06.03.02.01 | SABESP | 70030031 | ATERRO DE VALAS, POÇOS E CAVAS COMPACTADO MECANICAMENTE, SEM CONTROLE DO G.C. (C) | m³ | 21.9 |  | 1 | 0 | 0
06.03.02.02 | SABESP | 70030102 | CARGA E DESCARGA - SOLO (C) | m³ | 34.52 |  | 1 | 0 | 0
06.03.02.03 | SABESP | 70030103 | TRANSPORTE DE MATERIAL ESCAVADO - SOLO (C) | m³xkm | 345.21 |  | 1 | 0 | 0
|  |  | 0 |  |  |  |  | SUB-TOTAL MOVIMENTO DE TERRA | 0
06.04.00.00 |  |  | ESCORAMENTOS
06.04.01.00 |  |  | ESTRUTURAS DE ESCORAMENTO - MADEIRA PARA VALAS
06.04.01.01 | SABESP | 70040010 | ESCORAMENTO DESCONTÍNUO (C) | m² | 14.92 |  | 1 | 0 | 0
06.04.02.00 |  |  | ESTRUTURAS DE ESCORAMENTO - METÁLICO-MADEIRA PARA VALAS
06.04.02.01 | SABESP | 70040028 | ESCORAMENTO COM ESTACAS PRANCHAS METÁLICAS - PROFUNDIDADE ATÉ 4,00 M (C) | m² | 32.19 |  | 1 | 0 | 0
06.04.03.00 |  |  | ESTRUTURAS DE ESCORAMENTO - METÁLICO-MADEIRA PARA VALAS
06.04.03.01 | SABESP | 70040026 | ESCORAMENTO COM ESTACAS PRANCHAS METÁLICAS - PROFUNDIDADE ATÉ 6,00 M (C) | m² | 27.26 |  | 1 | 0 | 0
|  |  | 0 |  |  |  |  | SUB-TOTAL ESCORAMENTOS | 0
06.05.00.00 |  |  | ESGOTAMENTOS
06.05.01.00 |  |  | ÁGUAS SUPERFICIAIS
06.05.01.01 | SABESP | 70050001 | ESGOTAMENTO COM BOMBAS DE SUPERFÍCIE OU SUBMERSAS | HPh | 80 |  | 1 | 0 | 0
|  |  | 0 |  |  |  |  | SUB-TOTAL ESGOTAMENTOS | 0
06.06.00.00 |  |  | FUNDAÇÃO E ESTRUTURAS
06.06.01.00 |  |  | FORMAS PARA CONCRETO
06.06.01.01 | SABESP | 70070127 | FÔRMA PLANA DE MADEIRA - ESTRUTURA | m² | 111.89 |  | 1 | 0 | 0
06.06.01.02 | SABESP | 70070129 | FÔRMA CURVA DE MADEIRA - ESTRUTURA | m² | 41.37 |  | 1 | 0 | 0
06.06.02.00 |  |  | AÇOS PARA CONCRETO
06.06.02.01 | SABESP | 70070135 | ARMAÇÃO EM AÇO CA-50 | kg | 1268.26 |  | 1 | 0 | 0
09.06.02.02 | SABESP | 70070136 | ARMAÇÃO EM AÇO CA-60 | kg | 90.02 |  | 1 | 0 | 0
06.06.03.00 |  |  | CONCRETO NÃO ESTRUTURAL
06.06.03.01 | SABESP | 70070142 | CONCRETO NÃO ESTRUTURAL - MÍNIMO 150 KG DE CIMENTO/M³ | m³ | 1.87 |  | 1 | 0 | 0
06.06.04.00 |  |  | CONCRETO ESTRUTURAL P/ ESTRUTURA CONTATO COM ESGOTO E GASES
06.06.04.01 | SABESP | 70070301 | CONCRETO ESTRUTURAL P/ ESTRUTURAS EM CONTATO COM ESGOTO, GASES AGRESSIVOS, AMBIENTE MARÍTIMO E ESTRUTURAS PARA TRATAMENTO DE ÁGUA, FCK = 40,0 MPA, A/C MÁX. 0,45 L/KG - MÍN. DE 360 KG DE CIMENTO/M³ | m³ | 20.22 |  | 1 | 0 | 0
06.06.05.00 |  |  | GASES AGRESSIVOS, AMBIENTE MARÍTIMO E ESTRUTURAS PARA
06.06.05.01 | SABESP | 70070160 | BOMBEAMENTO DE CONCRETO | m³ | 20.22 |  | 1 | 0 | 0
06.06.06.00 |  |  | 360 KG DE CIMENTO/M³
06.06.06.01 | SABESP | 70070194 | POÇO DE VISITA D=1,20 M EM TUBO CONCRETO C/PBJE - PROF. ATÉ 4,00 M | unid. | 2 |  | 1 | 0 | 0
06.06.07.00 |  |  | DISPOSITIVOS ESPECIAIS E ESTRUTURAS ACESSÓRIAS
06.06.07.01 | SABESP | 70070230 | ASSENTAMENTO DE TAMPÃO DE FERRO FUNDIDO, DIÂMETRO 600 MM | unid. | 2 |  | 1 | 0 | 0
06.06.07.02 | SABESP | 70040040 | CIMBRAMENTO DE MADEIRA | m³ | 92.17 |  | 1 | 0 | 0
|  |  | 0 |  |  |  |  | SUB-TOTAL FUNDAÇÃO E ESTRUTURAS | 0
06.07.00.00 |  |  | REVESTIMENTOS E TRATAMENTO DE SUPERFÍCIE
06.07.01.00 |  |  | IMPERMEABILIZAÇÃO
06.07.01.01 | SABESP | 70120026 | IMPERMEABILIZAÇÃO BETUMINOSA | m² | 87.74 |  | 1 | 0 | 0
06.07.01.02 | SABESP | 70120030 | IMPERMEABILIZAÇÃO COM CIMENTO CRISTALIZANTE - BASE ACRÍLICA | m² | 49.92 |  | 1 | 0 | 0
06.07.01.03 | SABESP | 70120057 | PINTURA COM VERNIZ ACRÍLICO EM CONCRETO APARENTE | m² | 11.9 |  | 1 | 0 | 0
06.07.01.04 | SABESP | 70190129 | PROTEÇÃO TÉRMICA EM LAJES PLANAS DE COBERTURA C/POLIESTIRENO EXPANDIDO C/ESPESSURA 2,5 CM | m² | 19.27 |  | 1 | 0 | 0
06.07.01.05 | SABESP | 70120050 | PINTURA EM LÁTEX ACRÍLICO, SEM MASSA CORRIDA | m² | 139.59 |  | 1 | 0 | 0
06.07.01.06 | SABESP | 70110013 | ALVENARIA DE ELEVAÇÃO, BLOCOS DE CONCRETO 14 X 19 X 39 CM | m² | 69.79 |  | 1 | 0 | 0
06.07.01.07 | SABESP | 70110053 | JANELA BASCULANTE DE ALUMÍNIO | m² | 2.4 |  | 1 | 0 | 0
06.07.01.08 | SABESP | 70110055 | PORTA DE ALUMÍNIO, COM 1 FOLHA | m² | 3.72 |  | 1 | 0 | 0
06.07.01.09 | SABESP | 70110056 | PORTA DE ALUMÍNIO, COM 2 FOLHAS | m² | 3.59 |  | 1 | 0 | 0
06.07.01.10 | SABESP | 70120002 | CHAPISCO | m² | 139.59 |  | 1 | 0 | 0
06.07.01.11 | SABESP | 70120003 | EMBOÇO | m² | 139.59 |  | 1 | 0 | 0
06.07.01.12 | SABESP | 70110028 | COBERTURA EM TELHA DE FIBROCIMENTO ONDULADA, 6 MM - SEM AMIANTO | m² | 17.86 |  | 1 | 0 | 0
06.07.01.13 | SABESP | 70130046 | CHUVEIRO (220V) POTÊNCIA APROXIMADA 4000-5000W MODELO BÁSICO | unid. | 1 |  | 1 | 0 | 0
06.07.01.14 | SABESP | 70130061 | VASO SANITÁRIO COM CAIXA ACOPLADA EM LOUÇA COM ASSENTO | unid. | 1 |  | 1 | 0 | 0
06.07.01.15 | SABESP | 70130059 | PIA DE MÁRMORE 1,60 X 0,60 M - COM CUBA DE AÇO INOX 20 A 25 LITROS | unid. | 1 |  | 1 | 0 | 0
06.07.01.16 | SABESP | 70130062 | TORNEIRA DE PRESSÃO PARA LAVATÓRIO (COM TEMPO AUTOMÁTICO) | unid. | 1 |  | 1 | 0 | 0
[8 empty] | SUB-TOTAL REVESTIMENTOS E TRATAMENTO DE SUPERFÍCIES | 0
06.08.00.00 |  |  | INSTALAÇÕES DE PRODUÇÃO
06.08.01.00 |  |  | MONTAGEM EM GERAL
06.08.01.01 | SABESP | 70140141 | FORNECIMENTO E INSTALAÇÃO DE CESTO METÁLICO EM ESTAÇÃO ELEVATÓRIA (FORN E INST CESTO METÁLICO) | unid. | 1 |  | 1 | 0 | 0
06.08.02.00 |  |  | MONTAGEM DE TUBOS E CONEXÕES
06.08.02.01 | SABESP | 70140023 | TUBOS E CONEXÕES METÁLICOS FLANGEADOS - MONTAGEM | kg | 1024.93 |  | 1 | 0 | 0
06.08.03.00 |  |  | MONTAGEM DE ACOPLAMENTOS/JUNTAS
06.08.03.01 | SABESP | 70140045 | JUNTA DESMONTAGEM TRAVADA AXIALMENTE ATÉ DN 200 MM - MONTAGEM | unid. | 3 |  | 1 | 0 | 0
06.08.04.00 |  |  | MONTAGEM DE VÁLVULAS
06.08.04.01 | SABESP | 70140057 | VÁLVULA GAVETA FOFO ATÉ DN200 MM - MONTAGEM | unid. | 4 |  | 1 | 0 | 0
06.08.04.02 | SABESP | 70140072 | VÁLVULA RETENÇÃO FOFO ATÉ DN 200 MM - MONTAGEM | unid. | 2 |  | 1 | 0 | 0
06.08.05.00 |  |  | MONTAGEM DE COMPORTAS E ACESSÓRIOS
06.08.05.01 | SABESP | 70140091 | HASTE DE PROLONGAMENTO - MONTAGEM | m | 2.5 |  | 1 | 0 | 0
06.08.06.00 |  |  | MONTAGEM DE CONJUNTOS MOTO-BOMBA
06.08.06.01 | SABESP | 70140101 | CONJUNTO MOTO-BOMBA SUBMERSÍVEL ATÉ 5 CV - MONTAGEM | cj | 2 |  | 1 | 0 | 0
|  |  | 0 |  |  |  |  | SUB-TOTAL INSTALAÇÕES DE PRODUÇÃO | 0
06.09.00.00 |  |  | URBANIZAÇÃO
06.09.01.00 |  |  | PORTÕES, CERCAS, MUROS E ALAMBRADOS
06.09.01.01 | SABESP | 70150001 | PORTÃO DE TELA | m² | 7.8 |  | 1 | 0 | 0
06.09.01.02 | SABESP | 70110015 | ALVENARIA DE BLOCOS ESTRUTURAIS DE CONCRETO 19 X 19 X 39 CM, COM ARMAÇÃO E GROUT | m² | 116.42 |  | 1 | 0 | 0
06.09.02.00 |  |  | PAISAGISMO
06.09.02.01 | SABESP | 70150012 | PLANTIO DE GRAMA EM PLACA | m² | 45.51 |  | 1 | 0 | 0
06.09.02.02 | SABESP | 70090077 | ASSENTAMENTO DE BLOCOS PARA PAVIMENTAÇÃO (C) | m² | 56 |  | 1 | 0 | 0
06.09.02.03 | SABESP | 70090078 | EXECUÇÃO DE PASSEIOS CIMENTADOS (C) | m² | 130.57 |  | 1 | 0 | 0
06.09.02.04 | SABESP | 70090081 | ASSENTAMENTO DE GUIAS (C) | m | 32.3 |  | 1 | 0 | 0
06.09.02.05 | SABESP | 70090062 | FORNECIMENTO DE GUIAS | m | 32.3 |  | 1 | 0 | 0
06.09.02.06 | SABESP | 70090055 | FORNECIMENTO DE BLOCOS DE CONCRETO | m² | 56 |  | 1 | 0 | 0
|  |  | 0 |  |  |  |  | SUB-TOTAL URBANIZAÇÃO | 0
06.10.00.00 |  |  | FORNECIMENTO DE MATERIAIS HIDRÁULICOS
06.10.00.01 | COTAÇÃO | 1 | CONJUNTO MOTO-BOMBA SUBMERSÍVEL Q= 1,77 l/s - Pot.= 0,28 cv - H= 8,266 mca | cj | 2 |  | 1 | 0 | 0
06.10.00.02 | COTAÇÃO | 5 | TUBO COM FLANGES TFL10 DN 80 mm L=1.624 mm | PÇ | 2 |  | 1 | 0 | 0
06.10.00.03 | COTAÇÃO | 6 | TUBO COM FLANGES TFL10 DN 80 mm L=800 mm | PÇ | 2 |  | 1 | 0 | 0
06.10.00.04 | SABESP INSUMO | HM06294 | CURVA 90º COM FLANGES PN10/16/25 FERRO FUNDIDO DN=80 MM (9,50 kg) PINTURA EPÓXI VERMELHA E ANÉIS DE BORRACHA INCLUSOS NBR 15420 ESGOTO | PÇ | 2 |  | 1 | 0 | 0
06.10.00.05 | SABESP INSUMO | HM06641 | TÊ COM FLANGES PN10/16/25 FERRO FUNDIDO DN=80 X 80 MM (15,30 KG) PINTURA EPÓXI VERMELHA, ACESSÓRIOS NÃO INCLUSOS NBR 15420 ESGOTO | PÇ | 2 |  | 1 | 0 | 0
06.10.00.06 | SABESP INSUMO | HM06337 | FLANGE CEGO PN10/16/25 FERRO FUNDIDO DN=80 MM (3,60 kg) PINTURA EPÓXI VERMELHA ACESSÓRIOS NÃO INCLUSOS NBR 15420 ESGOTO | PÇ | 1 |  | 1 | 0 | 0
06.10.00.07 | SABESP INSUMO | HM06639 | TÊ COM FLANGES PN10/16 FERRO FUNDIDO DN=100 X 80 MM (18,10 KG) PINTURA EPÓXI VERMELHA, ACESSÓRIOS NÃO INCLUSOS NBR 15420 ESGOTO | PÇ | 1 |  | 1 | 0 | 0
06.10.00.08 | SABESP INSUMO | HM06335 | FLANGE CEGO PN10/16 FERRO FUNDIDO DN=100 MM (4,30 kg) PINTURA EPÓXI VERMELHA ACESSÓRIOS NÃO INCLUSOS NBR 15420 ESGOTO | PÇ | 1 |  | 1 | 0 | 0
06.10.00.09 | COTAÇÃO | 7 | TUBO COM FLANGES TFL10 DN 100 mm L=250 mm | PÇ | 1 |  | 1 | 0 | 0
06.10.00.10 | SABESP INSUMO | HM06292 | CURVA 90º COM FLANGES PN10/16 FERRO FUNDIDO DN=100 MM (11,00 kg) PINTURA EPÓXI VERMELHA E ANÉIS DE BORRACHA INCLUSOS NBR 15420 ESGOTO | PÇ | 1 |  | 1 | 0 | 0
06.10.00.11 | COTAÇÃO | 8 | TUBO COM FLANGES TFL10 DN 100 mm L=900 mm | PÇ | 1 |  | 1 | 0 | 0
06.10.00.12 | COTAÇÃO | 9 | TUBO COM FLANGES TFL10 DN 100 mm L=1.944 mm | PÇ | 1 |  | 1 | 0 | 0
06.10.00.13 | SABESP INSUMO | HM06303 | EXTREMIDADE BOLSA JE2GS - FLANGE PN10/16 FERRO FUNDIDO DN=150 MM L=135 MM (15,70 kg) PINTURA EPÓXI VERMELHA E ANEL DE BORRACHA INCLUSO NBR 15420 ESGOTO | PÇ | 1 |  | 1 | 0 | 0
06.10.00.14 | SABESP INSUMO | HM06294 | CURVA 90º COM FLANGES PN10/16/25 FERRO FUNDIDO DN=80 MM (9,50 kg) PINTURA EPÓXI VERMELHA E ANÉIS DE BORRACHA INCLUSOS NBR 15420 ESGOTO | PÇ | 1 |  | 1 | 0 | 0
06.10.00.15 | SABESP INSUMO | HM06633 | TÊ COM FLANGES PN10/16 FERRO FUNDIDO DN=100 X 100 MM (18,50 KG) PINTURA EPÓXI VERMELHA, ACESSÓRIOS NÃO INCLUSOS NBR 15420 ESGOTO | PÇ | 1 |  | 1 | 0 | 0
06.10.00.16 | COTAÇÃO | 10 | TOCO FLANGE E PONTA FºFº DN 150 mm L=2.400 mm | PÇ | 1 |  | 1 | 0 | 0
06.10.00.17 | COTAÇÃO | 11 | TUBO COM FLANGES TFL10 DN 80 mm L=500 mm | PÇ | 1 |  | 1 | 0 | 0
06.10.00.18 | COTAÇÃO | 12 | TOCO FLANGE E PONTA FºFº DN 150 mm L=800 mm | PÇ | 1 |  | 1 | 0 | 0
06.10.00.19 | SABESP INSUMO | HM06157 | CARRETEL COM TIRANTES FERRO FUNDIDO DN= 80 MM (20,50 KG) PINTURA EPÓXI VERMELHA NBR 15420 ESGOTO | PÇ | 2 |  | 1 | 0 | 0
06.10.00.20 | SABESP INSUMO | HM06159 | CARRETEL COM TIRANTES FERRO FUNDIDO DN=100 MM (24,00 KG) PINTURA EPÓXI VERMELHA NBR 15421 ESGOTO | PÇ | 1 |  | 1 | 0 | 0
06.10.00.21 | COTAÇÃO | 19 | TAMPAO DUCTIL ESG 800 ARTICULADO 400 KN | PÇ | 3 |  | 1 | 0 | 0
06.10.00.22 | SINAPI INS | 20068 | TUBO PVC, SERIE R, DN 50 MM, PARA ESGOTO OU AGUAS PLUVIAIS PREDIAL (NBR 5688) | m | 0.5 |  | 1 | 0 | 0
06.10.00.23 | SINAPI INS | 9841 | TUBO PVC, SERIE R, DN 100 MM, PARA ESGOTO OU AGUAS PLUVIAIS PREDIAL (NBR 5688) | m | 2.99 |  | 1 | 0 | 0
06.10.00.24 | COTAÇÃO | 20 | VÁLVULA DE RETENÇÃO PORTINHOLA ÚNICA - VRPU10 DN 80 mm | PÇ | 2 |  | 1 | 0 | 0
06.10.00.25 | COTAÇÃO | 21 | VÁLVULA DE GAVETA COM FLANGES E COM CUNHA DE BORRACHA CORPO CURTO COM VOLANTE R23AFV16 DN 80 mm | PÇ | 2 |  | 1 | 0 | 0
06.10.00.26 | COTAÇÃO | 22 | VÁLVULA DE GAVETA COM FLANGES E COM CUNHA DE BORRACHA CORPO CURTO COM VOLANTE R23AFV16 DN 100 mm | PÇ | 1 |  | 1 | 0 | 0
06.10.00.27 | COTAÇÃO | 23 | VÁLVULA DE GAVETA COM FLANGES E COM CUNHA DE BORRACHA DN 150 mm | PÇ | 1 |  | 1 | 0 | 0
06.10.00.28 | SABESP INSUMO | HM01304 | ACESSÓRIOS PARA FLANGE DN 80 PN10 AÇO GALV 5/8" x 2 3/4" 8 CJ (PARAFUSO, PORCA E ARRUELA) NORMA 0100-400-E027 FL3/3 | cj | 20 |  | 1 | 0 | 0
06.10.00.29 | SABESP INSUMO | HM01292 | ACESSÓRIOS PARA FLANGE DN 100 PN10 AÇO GALV 5/8" x 2 3/4" 8 CJ (PARAFUSO, PORCA E ARRUELA) NORMA 0100-400-E027 FL3/3 | cj | 7 |  | 1 | 0 | 0
06.10.00.30 | SABESP INSUMO | HM01293 | ACESSÓRIOS PARA FLANGE DN 150 PN10 AÇO GALV 3/4" x 2 3/4" 8 CJ (PARAFUSO, PORCA E ARRUELA) NORMA 0100-400-E027 FL3/3 | cj | 2 |  | 1 | 0 | 0
06.10.00.31 | SABESP | 70110086 | GRADE DE AÇO COM BARRAS DE 1.1/2” X 1/4”, ESPAÇAMENTO ATÉ 2,5 CM | m² | 0.48 |  | 1 | 0 | 0
06.10.00.32 | SABESP INSUMO | CV00441 | CADEADO COM HASTE DE AÇO TEMPERADO E CORPO DE LATÃO MACIÇO 45 MM AUTOBLOCÁVEL | unid. | 1 |  | 1 | 0 | 0
06.10.00.33 | COTAÇÃO | 26 | TAMPA EM FIBRA DE VIDRO 800X600 mm CARGA PONTUAL 120 KG | unid. | 2 |  | 1 | 0 | 0
[8 empty] | SUB-TOTAL FORNECIMENTO DE MATERIAIS HIDRÁULICOS | 0
06.11.00.00 |  |  | INSTALAÇÕES ELÉTRICAS
06.11.01.00 |  |  | INSTALAÇÃO DE MATERIAIS E EQUIPAMENTOS ELÉTRICOS
06.11.01.01 | COMPOSIÇÃO | 1 | INSTALAÇÃO DA MEDIÇÃO DE ENERGIA | unid. | 1 |  | 1 | 0 | 0
06.11.01.02 | COMPOSIÇÃO | 2 | INSTALAÇÃO DO ABRIGO DO GERADOR | unid. | 1 |  | 1 | 0 | 0
06.11.01.03 | COMPOSIÇÃO | 3 | INSTALAÇÃO DAS REDES SUBTERRÂNEAS E EEE01 | unid. | 1 |  | 1 | 0 | 0
06.11.02.00 |  |  | MEDIÇÃO DE ENERGIA
06.11.02.01 | SINAPI INS | 39210 | ARRUELA EM ALUMINIO, COM ROSCA, DE 1", PARA ELETRODUTO | unid. | 4 |  | 1 | 0 | 0
06.11.02.02 | SINAPI INS | 39176 | BUCHA EM ALUMINIO, COM ROSCA, DE 1", PARA ELETRODUTO | unid. | 4 |  | 1 | 0 | 0
06.11.02.03 | SINAPI INS | 39209 | ARRUELA EM ALUMINIO, COM ROSCA, DE 3/4", PARA ELETRODUTO | unid. | 1 |  | 1 | 0 | 0
06.11.02.04 | SINAPI INS | 39175 | BUCHA EM ALUMINIO, COM ROSCA, DE 3/4", PARA ELETRODUTO | unid. | 1 |  | 1 | 0 | 0
06.11.02.05 | SINAPI INS | 1091 | ARMACAO VERTICAL COM HASTE E CONTRA-PINO, EM CHAPA DE ACO GALVANIZADO 3/16", COM 1 ESTRIBO E 1 ISOLADOR | unid. | 1 |  | 1 | 0 | 0
06.11.02.06 | SINAPI INS | 985 | CABO DE COBRE, RIGIDO, CLASSE 2, ISOLACAO EM PVC/A, ANTICHAMA BWF-B, 1 CONDUTOR, 450/750 V, SECAO NOMINAL 10 MM2 | m | 60 |  | 1 | 0 | 0
06.11.02.07 | SINAPI INS | 39686 | CAIXA INTERNA DE MEDICAO PARA 4 MEDIDORES MONOFASICOS, COM VISOR, EM CHAPA DE ACO 18 USG (PADRAO DA CONCESSIONARIA LOCAL) | unid. | 1 |  | 1 | 0 | 0
06.11.02.08 | SINAPI INS | 1884 | CURVA 90 GRAUS, LONGA, DE PVC RIGIDO ROSCAVEL, DE 1", PARA ELETRODUTO | unid. | 4 |  | 1 | 0 | 0
06.11.02.09 | SINAPI INS | 1879 | CURVA 90 GRAUS, LONGA, DE PVC RIGIDO ROSCAVEL, DE 3/4", PARA ELETRODUTO | unid. | 1 |  | 1 | 0 | 0
06.11.02.10 | SINAPI INS | 1892 | LUVA EM PVC RIGIDO ROSCAVEL, DE 1", PARA ELETRODUTO | unid. | 6 |  | 1 | 0 | 0
06.11.02.11 | SINAPI INS | 1891 | LUVA EM PVC RIGIDO ROSCAVEL, DE 3/4", PARA ELETRODUTO | unid. | 2 |  | 1 | 0 | 0
06.11.02.12 | SINAPI INS | 34709 | DISJUNTOR TIPO DIN/IEC, TRIPOLAR DE 10 ATE 50A | unid. | 1 |  | 1 | 0 | 0
06.11.02.13 | SINAPI INS | 406 | FITA ACO INOX PARA CINTAR POSTE, L = 19 MM, E = 0,5 MM (ROLO DE 30M) | unid. | 1 |  | 1 | 0 | 0
06.11.02.14 | SINAPI INS | 2685 | ELETRODUTO DE PVC RIGIDO ROSCAVEL DE 1 ", SEM LUVA | m | 15 |  | 1 | 0 | 0
06.11.02.15 | SINAPI INS | 2674 | ELETRODUTO DE PVC RIGIDO ROSCAVEL DE 3/4 ", SEM LUVA | m | 3 |  | 1 | 0 | 0
06.11.02.16 | SINAPI INS | 3378 | !EM PROCESSO DE DESATIVACAO! HASTE DE ATERRAMENTO EM ACO COM 3,00 M DE COMPRIMENTO E DN = 3/4", REVESTIDA COM BAIXA CAMADA DE COBRE, SEM CONECTOR | unid. | 1 |  | 1 | 0 | 0
06.11.02.17 | SABESP INSUMO | EL06090 | POSTE SEÇÃO QUADRADA AÇO GALVANIZADO H = 7,5M (ALTURA ÚTIL), 90daN ENGASTAR PARA ENTRADA DE ENERGIA | unid. | 1 |  | 1 | 0 | 0
06.11.02.18 | SABESP INSUMO | EL00971 | FITA ISOLANTE EM PVC ATÉ 750V, 19MM (LARG), 0 A 90 °C, ESPESSURA MÍNIMA DE 0,15MM, PARA INSTALAÇÕES ELÉTRICAS | m | 1 |  | 1 | 0 | 0
06.11.02.19 | SINAPI INS | 20111 | FITA ISOLANTE ADESIVA ANTICHAMA, USO ATE 750 V, EM ROLO DE 19 MM X 20 M | unid. | 1 |  | 1 | 0 | 0
06.11.02.20 | COMPOSIÇÃO | 4 | EXECUÇÃO DE MURETA DE ALVENARIA | unid. | 1 |  | 1 | 0 | 0
06.11.03.00 |  |  | ABRIGO DO GERADOR
06.11.03.01 | SINAPI INS | 39131 | ABRACADEIRA EM ACO PARA AMARRACAO DE ELETRODUTOS, TIPO D, COM 1 1/2" E CUNHA DE FIXACAO | unid. | 6 |  | 1 | 0 | 0
06.11.03.02 | SINAPI INS | 39128 | ABRACADEIRA EM ACO PARA AMARRACAO DE ELETRODUTOS, TIPO D, COM 3/4" E CUNHA DE FIXACAO | unid. | 40 |  | 1 | 0 | 0
06.11.03.03 | SINAPI INS | 39212 | ARRUELA EM ALUMINIO, COM ROSCA, DE 1 1/2", PARA ELETRODUTO | unid. | 6 |  | 1 | 0 | 0
06.11.03.04 | SINAPI INS | 39209 | ARRUELA EM ALUMINIO, COM ROSCA, DE 3/4", PARA ELETRODUTO | unid. | 1 |  | 1 | 0 | 0
06.11.03.05 | SINAPI INS | 39178 | BUCHA EM ALUMINIO, COM ROSCA, DE 1 1/2", PARA ELETRODUTO | unid. | 6 |  | 1 | 0 | 0
06.11.03.06 | SINAPI INS | 39175 | BUCHA EM ALUMINIO, COM ROSCA, DE 3/4", PARA ELETRODUTO | unid. | 1 |  | 1 | 0 | 0
06.11.03.07 | SINAPI INS | 11950 | BUCHA DE NYLON SEM ABA S6, COM PARAFUSO DE 4,20 X 40 MM EM ACO ZINCADO COM ROSCA SOBERBA, CABECA CHATA E FENDA PHILLIPS | unid. | 100 |  | 1 | 0 | 0
06.11.03.08 | SINAPI INS | 39261 | CABO MULTIPOLAR DE COBRE, FLEXIVEL, CLASSE 4 OU 5, ISOLACAO EM HEPR, COBERTURA EM PVC-ST2, ANTICHAMA BWF-B, 0,6/1 KV, 3 CONDUTORES DE 10 MM2 | m | 50 |  | 1 | 0 | 0
06.11.03.09 | SINAPI INS | 1020 | CABO DE COBRE, FLEXIVEL, CLASSE 4 OU 5, ISOLACAO EM PVC/A, ANTICHAMA BWF-B, COBERTURA PVC-ST1, ANTICHAMA BWF-B, 1 CONDUTOR, 0,6/1 KV, SECAO NOMINAL 10 MM2 | m | 50 |  | 1 | 0 | 0
06.11.03.10 | SINAPI INS | 1022 | CABO DE COBRE, FLEXIVEL, CLASSE 4 OU 5, ISOLACAO EM PVC/A, ANTICHAMA BWF-B, COBERTURA PVC-ST1, ANTICHAMA BWF-B, 1 CONDUTOR, 0,6/1 KV, SECAO NOMINAL 2,5 MM2 | m | 100 |  | 1 | 0 | 0
06.11.03.11 | SINAPI INS | 1022 | CABO DE COBRE, FLEXIVEL, CLASSE 4 OU 5, ISOLACAO EM PVC/A, ANTICHAMA BWF-B, COBERTURA PVC-ST1, ANTICHAMA BWF-B, 1 CONDUTOR, 0,6/1 KV, SECAO NOMINAL 2,5 MM2 | m | 20 |  | 1 | 0 | 0
06.11.03.12 | SINAPI INS | 1021 | CABO DE COBRE, FLEXIVEL, CLASSE 4 OU 5, ISOLACAO EM PVC/A, ANTICHAMA BWF-B, COBERTURA PVC-ST1, ANTICHAMA BWF-B, 1 CONDUTOR, 0,6/1 KV, SECAO NOMINAL 4 MM2 | m | 30 |  | 1 | 0 | 0
06.11.03.13 | SINAPI INS | 1021 | CABO DE COBRE, FLEXIVEL, CLASSE 4 OU 5, ISOLACAO EM PVC/A, ANTICHAMA BWF-B, COBERTURA PVC-ST1, ANTICHAMA BWF-B, 1 CONDUTOR, 0,6/1 KV, SECAO NOMINAL 4 MM2 | m | 10 |  | 1 | 0 | 0
06.11.03.14 | SINAPI INS | 2510 | RELE FOTOELETRICO INTERNO E EXTERNO BIVOLT 1000 W, DE CONECTOR, SEM BASE | unid. | 1 |  | 1 | 0 | 0
06.11.03.15 | SINAPI INS | 2565 | CONDULETE DE ALUMINIO TIPO E, PARA ELETRODUTO ROSCAVEL DE 3/4", COM TAMPA CEGA | unid. | 3 |  | 1 | 0 | 0
06.11.03.16 | SINAPI INS | 2593 | CONDULETE DE ALUMINIO TIPO LR, PARA ELETRODUTO ROSCAVEL DE 3/4", COM TAMPA CEGA | unid. | 5 |  | 1 | 0 | 0
06.11.03.17 | SINAPI INS | 2574 | CONDULETE DE ALUMINIO TIPO T, PARA ELETRODUTO ROSCAVEL DE 3/4", COM TAMPA CEGA | unid. | 3 |  | 1 | 0 | 0
06.11.03.18 | SINAPI INS | 1875 | CURVA 90 GRAUS, LONGA, DE PVC RIGIDO ROSCAVEL, DE 1 1/2", PARA ELETRODUTO | unid. | 5 |  | 1 | 0 | 0
06.11.03.19 | SINAPI INS | 2680 | ELETRODUTO DE PVC RIGIDO ROSCAVEL DE 1 1/2 ", SEM LUVA | m | 9 |  | 1 | 0 | 0
06.11.03.20 | SINAPI INS | 2674 | ELETRODUTO DE PVC RIGIDO ROSCAVEL DE 3/4 ", SEM LUVA | m | 15 |  | 1 | 0 | 0
06.11.03.21 | SABESP INSUMO | EL00971 | FITA ISOLANTE EM PVC ATÉ 750V, 19MM (LARG), 0 A 90 °C, ESPESSURA MÍNIMA DE 0,15MM, PARA INSTALAÇÕES ELÉTRICAS | m | 1 |  | 1 | 0 | 0
06.11.03.22 | SINAPI INS | 20111 | FITA ISOLANTE ADESIVA ANTICHAMA, USO ATE 750 V, EM ROLO DE 19 MM X 20 M | unid. | 2 |  | 1 | 0 | 0
06.11.03.23 | SINAPI INS | 38064 | INTERRUPTOR BIPOLAR 10A, 250V, CONJUNTO MONTADO PARA EMBUTIR 4" X 2" (PLACA + SUPORTE + MODULO) | unid. | 3 |  | 1 | 0 | 0
06.11.03.24 | SINAPI INS | 38194 | LAMPADA LED 10 W BIVOLT BRANCA, FORMATO TRADICIONAL (BASE E27) | unid. | 3 |  | 1 | 0 | 0
06.11.03.25 | SINAPI INS | 38769 | LUMINARIA ARANDELA TIPO MEIA-LUA COM VIDRO FOSCO *30 X 15* CM, PARA 1 LAMPADA, BASE E27, POTENCIA MAXIMA 40/60 W (NAO INCLUI LAMPADA) | unid. | 3 |  | 1 | 0 | 0
06.11.03.26 | SINAPI INS | 1893 | LUVA EM PVC RIGIDO ROSCAVEL, DE 1 1/2", PARA ELETRODUTO | unid. | 12 |  | 1 | 0 | 0
06.11.03.27 | SINAPI INS | 1891 | LUVA EM PVC RIGIDO ROSCAVEL, DE 3/4", PARA ELETRODUTO | unid. | 4 |  | 1 | 0 | 0
06.11.03.28 | SINAPI INS | 39346 | TAMPA PARA CONDULETE, EM PVC, PARA 1 INTERRUPTOR | unid. | 3 |  | 1 | 0 | 0
06.11.03.29 | SINAPI INS | 39352 | TAMPA PARA CONDULETE, EM PVC, PARA TOMADA HEXAGONAL | unid. | 3 |  | 1 | 0 | 0
06.11.03.30 | SINAPI INS | 7528 | TOMADA 2P+T 10A, 250V, CONJUNTO MONTADO PARA EMBUTIR 4" X 2" (PLACA + SUPORTE + MODULO) | unid. | 3 |  | 1 | 0 | 0
06.11.03.31 | COMPOSIÇÃO | 6 | QUADRO GERAL DE BAIXA TENSÃO - QGBT CONFORME DIAGRAMA UNIFILAR EE01 | unid. | 1 |  | 1 | 0 | 0
06.11.03.32 | COTAÇÃO | 27 | GERADOR TRIFÁSICO A DIESEL - 7,5 kVA | unid. | 1 |  | 1 | 0 | 0
06.11.04.00 |  |  | REDES SUBTERRÂNEAS E EEE01
06.11.04.01 | SINAPI INS | 39210 | ARRUELA EM ALUMINIO, COM ROSCA, DE 1", PARA ELETRODUTO | unid. | 1 |  | 1 | 0 | 0
06.11.04.02 | SINAPI INS | 39212 | ARRUELA EM ALUMINIO, COM ROSCA, DE 1 1/2", PARA ELETRODUTO | unid. | 3 |  | 1 | 0 | 0
06.11.04.03 | SINAPI INS | 2512 | BRACO P/ LUMINARIA PUBLICA 1 X 1,50M ROMAGNOLE OU EQUIV | unid. | 1 |  | 1 | 0 | 0
06.11.04.04 | SINAPI INS | 39176 | BUCHA EM ALUMINIO, COM ROSCA, DE 1", PARA ELETRODUTO | unid. | 1 |  | 1 | 0 | 0
06.11.04.05 | SINAPI INS | 39178 | BUCHA EM ALUMINIO, COM ROSCA, DE 1 1/2", PARA ELETRODUTO | unid. | 3 |  | 1 | 0 | 0
06.11.04.06 | SINAPI INS | 34602 | CABO FLEXIVEL PVC 750 V, 2 CONDUTORES DE 1,5 MM2 | m | 50 |  | 1 | 0 | 0
06.11.04.07 | SINAPI INS | 39257 | CABO MULTIPOLAR DE COBRE, FLEXIVEL, CLASSE 4 OU 5, ISOLACAO EM HEPR, COBERTURA EM PVC-ST2, ANTICHAMA BWF-B, 0,6/1 KV, 3 CONDUTORES DE 1,5 MM2 | m | 50 |  | 1 | 0 | 0
06.11.04.08 | SINAPI INS | 39258 | CABO MULTIPOLAR DE COBRE, FLEXIVEL, CLASSE 4 OU 5, ISOLACAO EM HEPR, COBERTURA EM PVC-ST2, ANTICHAMA BWF-B, 0,6/1 KV, 3 CONDUTORES DE 2,5 MM2 | m | 50 |  | 1 | 0 | 0
06.11.04.09 | SINAPI INS | 980 | CABO DE COBRE, FLEXIVEL, CLASSE 4 OU 5, ISOLACAO EM PVC/A, ANTICHAMA BWF-B, 1 CONDUTOR, 450/750 V, SECAO NOMINAL 10 MM2 | m | 10 |  | 1 | 0 | 0
06.11.04.10 | COMPOSIÇÃO | 5 | CAIXA DE ALVENARIA COM TAMPA DIM. INT. 600x600x600 mm | unid. | 2 |  | 1 | 0 | 0
06.11.04.11 | SINAPI INS | 7588 | AUTOMATICO DE BOIA SUPERIOR / INFERIOR, *15* A / 250 V | unid. | 2 |  | 1 | 0 | 0
06.11.04.12 | SINAPI INS | 426 | GRAMPO METALICO TIPO U PARA HASTE DE ATERRAMENTO DE ATE 3/4'', CONDUTOR DE 10 A 25 MM2 | unid. | 2 |  | 1 | 0 | 0
06.11.04.13 | SINAPI INS | 1875 | CURVA 90 GRAUS, LONGA, DE PVC RIGIDO ROSCAVEL, DE 1 1/2", PARA ELETRODUTO | unid. | 3 |  | 1 | 0 | 0
06.11.04.14 | SINAPI INS | 2446 | ELETRODUTO/DUTO PEAD FLEXIVEL PAREDE SIMPLES, CORRUGACAO HELICOIDAL, COR PRETA, SEM ROSCA, DE 2", PARA CABEAMENTO SUBTERRANEO (NBR 15715) | m | 25 |  | 1 | 0 | 0
06.11.04.15 | SINAPI INS | 2685 | ELETRODUTO DE PVC RIGIDO ROSCAVEL DE 1 ", SEM LUVA | m | 3 |  | 1 | 0 | 0
06.11.04.16 | SINAPI INS | 2680 | ELETRODUTO DE PVC RIGIDO ROSCAVEL DE 1 1/2 ", SEM LUVA | m | 9 |  | 1 | 0 | 0
06.11.04.17 | SINAPI INS | 2674 | ELETRODUTO DE PVC RIGIDO ROSCAVEL DE 3/4 ", SEM LUVA | m | 9 |  | 1 | 0 | 0
06.11.04.18 | SINAPI INS | 34492 | CONCRETO USINADO BOMBEAVEL, CLASSE DE RESISTENCIA C20, COM BRITA 0 E 1, SLUMP = 100 +/- 20 MM, EXCLUI SERVICO DE BOMBEAMENTO (NBR 8953) | m³ | 1 |  | 1 | 0 | 0
06.11.04.19 | SABESP INSUMO | EL00971 | FITA ISOLANTE EM PVC ATÉ 750V, 19MM (LARG), 0 A 90 °C, ESPESSURA MÍNIMA DE 0,15MM, PARA INSTALAÇÕES ELÉTRICAS | m | 1 |  | 1 | 0 | 0
06.11.04.20 | SINAPI INS | 20111 | FITA ISOLANTE ADESIVA ANTICHAMA, USO ATE 750 V, EM ROLO DE 19 MM X 20 M | unid. | 1 |  | 1 | 0 | 0
06.11.04.21 | SABESP INSUMO | EL02581 | HASTE DE ATERRAMENTO ALTA CAMADA AÇO COM REVESTIMENTO EM COBRE ELETROLÍTICO un 85,18(0,254mm) D= 3/4'' X 3,0m NBR 13571 | unid. | 2 |  | 1 | 0 | 0
06.11.04.22 | COTAÇÃO | 29 | LÂMPADA LED 25 W - BIVOLT | unid. | 1 |  | 1 | 0 | 0
06.11.04.23 | SINAPI INS | 3798 | LUMINARIA ABERTA P/ ILUMINACAO PUBLICA, TIPO X-57 PETERCO OU EQUIV | unid. | 1 |  | 1 | 0 | 0
06.11.04.24 | SINAPI INS | 1893 | LUVA EM PVC RIGIDO ROSCAVEL, DE 1 1/2", PARA ELETRODUTO | unid. | 6 |  | 1 | 0 | 0
06.11.04.25 | SINAPI INS | 5044 | POSTE DE CONCRETO CIRCULAR, 200 KG, H = 9 M (NBR 8451) | unid. | 3 |  | 1 | 0 | 0
|  |  | 0 |  |  |  |  | SUB-TOTAL INSTALAÇÕES ELÉTRICAS | 0
[8 empty] | VALOR TOTAL ESTAÇÃO ELEVATÓRIA - EEE 1 | 0
07.00.00.00 |  |  | ESTAÇÃO ELEVATÓRIA DE ESGOTO - EE-02
07.01.00.00 |  |  | SERVIÇOS TÉCNICOS
07.01.01.00 |  |  | LOCAÇÃO E CADASTRO
07.01.01.01 | SABESP | 70010008 | LOCAÇÃO DE OBRAS LOCALIZADAS | Eqd | 2 |  | 1 | 0 | 0
07.01.01.02 | SABESP | 70010009 | CADASTRO DE OBRAS LOCALIZADAS | Eqd | 2 |  | 1 | 0 | 0
|  |  | 0 |  |  |  |  | SUB-TOTAL SERVIÇOS TÉCNICOS | 0
07.02.00.00 |  |  | SERVIÇOS PRELIMINARES
07.02.01.00 |  |  | TRÂNSITO E SEGURANÇA
07.02.01.01 | SABESP | 70020002 | TAPUME DE CHAPA DE MADEIRA COMPENSADA | m² | 130.12 |  | 1 | 0 | 0
07.02.02.00 |  |  | DESMATAMENTO E LIMPEZA
07.02.02.01 | SABESP | 70020014 | ROÇADA E CAPINA | m² | 245.85 |  | 1 | 0 | 0
07.02.02.02 | SINAPI | 41598 | ENTRADA PROVISORIA DE ENERGIA ELETRICA AEREA TRIFASICA 40A EM POSTE MADEIRA | unid. | 1 |  | 1 | 0 | 0
07.02.02.03 | SABESP INSUMO | HM01844 | CAVALETE KIT PVC DN = 20 mm NTS 161 PARA HIDRÔMETRO 1,5 OU 3,0 M3/H | unid. | 1 |  | 1 | 0 | 0
07.02.02.04 | SINAPI INS | 12769 | HIDROMETRO UNIJATO, VAZAO MAXIMA DE 1,5 M3/H, DE 1/2" | unid. | 1 |  | 1 | 0 | 0
07.02.02.05 | SABESP | 70100001 | LIGAÇÕES DOMICILIARES DE ÁGUA - INTERLIGAÇÃO DO RAMAL DE ÁGUA À REDE PÚBLICA | m | 1 |  | 1 | 0 | 0
|  |  | 0 |  |  |  |  | SUB-TOTAL SERVIÇOS PRELIMINARES | 0
07.03.00.00 |  |  | MOVIMENTO DE TERRA
07.03.01.00 |  |  | ESCAVAÇÃO MECÂNICA DE POÇOS/CAVAS EM SOLO NÃO ROCHOSO
07.03.01.01 | SABESP | 70030014 | ESCAVAÇÃO MECANIZADA DE POÇOS E CAVAS, EM SOLO NÃO ROCHOSO, C/PROF. ATÉ 2,00 M (C) | m³ | 8.1 |  | 1 | 0 | 0
07.03.01.02 | SABESP | 70030016 | ESCAVAÇÃO MECANIZADA DE POÇOS E CAVAS, EM SOLO NÃO ROCHOSO, C/PROF. ATÉ 4,00 M (C) | m³ | 40.83 |  | 1 | 0 | 0
07.03.02.00 |  |  | ATERRO DE POÇO, CARGA E TRANSPORTE
07.03.02.01 | SABESP | 70030031 | ATERRO DE VALAS, POÇOS E CAVAS COMPACTADO MECANICAMENTE, SEM CONTROLE DO G.C. (C) | m³ | 32.74 |  | 1 | 0 | 0
07.03.02.02 | SABESP | 70030102 | CARGA E DESCARGA - SOLO (C) | m³ | 16.21 |  | 1 | 0 | 0
07.03.02.03 | SABESP | 70030103 | TRANSPORTE DE MATERIAL ESCAVADO - SOLO (C) | m³xkm | 162.07 |  | 1 | 0 | 0
|  |  | 0 |  |  |  |  | SUB-TOTAL MOVIMENTO DE TERRA | 0
07.04.00.00 |  |  | ESCORAMENTOS
07.04.01.00 |  |  | ESTRUTURAS DE ESCORAMENTO - MADEIRA PARA VALAS
07.04.01.01 | SABESP | 70040010 | ESCORAMENTO DESCONTÍNUO (C) | m² | 14.92 |  | 1 | 0 | 0
07.04.02.00 |  |  | ESTRUTURAS DE ESCORAMENTO - METÁLICO-MADEIRA PARA VALAS
07.04.02.01 | SABESP | 70040028 | ESCORAMENTO COM ESTACAS PRANCHAS METÁLICAS - PROFUNDIDADE ATÉ 4,00 M (C) | m² | 49.89 |  | 1 | 0 | 0
07.04.03.00 |  |  | ESTRUTURAS DE CIMBRAMENTO
07.04.03.01 | SABESP | 70040040 | CIMBRAMENTO DE MADEIRA | m³ | 91.44 |  | 1 | 0 | 0
|  |  | 0 |  |  |  |  | SUB-TOTAL ESCORAMENTOS | 0
07.05.00.00 |  |  | ESGOTAMENTOS
07.05.01.00 |  |  | ÁGUAS SUPERFICIAIS
07.05.01.01 | SABESP | 70050001 | ESGOTAMENTO COM BOMBAS DE SUPERFÍCIE OU SUBMERSAS | HPh | 80 |  | 1 | 0 | 0
|  |  | 0 |  |  |  |  | SUB-TOTAL ESGOTAMENTOS | 0
07.06.00.00 |  |  | FUNDAÇÃO E ESTRUTURAS
07.06.01.00 |  |  | FORMAS PARA CONCRETO
07.06.01.01 | SABESP | 70070127 | FÔRMA PLANA DE MADEIRA - ESTRUTURA | m² | 111.89 |  | 1 | 0 | 0
07.06.01.02 | SABESP | 70070129 | FÔRMA CURVA DE MADEIRA - ESTRUTURA | m² | 35.07 |  | 1 | 0 | 0
07.06.02.00 |  |  | AÇOS PARA CONCRETO
07.06.02.01 | SABESP | 70070135 | ARMAÇÃO EM AÇO CA-50 | kg | 1213.8 |  | 1 | 0 | 0
07.06.02.02 | SABESP | 70070136 | ARMAÇÃO EM AÇO CA-60 | kg | 90.02 |  | 1 | 0 | 0
07.06.03.00 |  |  | CONCRETO NÃO ESTRUTURAL
07.06.03.01 | SABESP | 70070142 | CONCRETO NÃO ESTRUTURAL - MÍNIMO 150 KG DE CIMENTO/M³ | m³ | 1.87 |  | 1 | 0 | 0
07.06.04.00 |  |  | CONCRETO ESTRUTURAL P/ ESTRUTURA CONTATO COM ESGOTO E GASES
07.06.04.01 | SABESP | 70070301 | CONCRETO ESTRUTURAL P/ ESTRUTURAS EM CONTATO COM ESGOTO, GASES AGRESSIVOS, AMBIENTE MARÍTIMO E ESTRUTURAS PARA TRATAMENTO DE ÁGUA, FCK = 40,0 MPA, A/C MÁX. 0,45 L/KG - MÍN. DE 360 KG DE CIMENTO/M³ | m³ | 19.59 |  | 1 | 0 | 0
07.06.05.00 |  |  | SERVIÇOS COMPLEMENTARES PARA OBRAS DE CONCRETO
07.06.05.01 | SABESP | 70070160 | BOMBEAMENTO DE CONCRETO | m³ | 19.59 |  | 1 | 0 | 0
07.06.06.00 |  |  | POÇO DE VISITA DIÂM. 1,20 M P/ REDE ESGOTO
07.06.06.01 | SABESP | 70070194 | POÇO DE VISITA D=1,20 M EM TUBO CONCRETO C/PBJE - PROF. ATÉ 4,00 M | unid. | 2 |  | 1 | 0 | 0
07.06.07.00 |  |  | DISPOSITIVOS ESPECIAIS E ESTRUTURAS ACESSÓRIAS
07.06.07.01 | SABESP | 70070230 | ASSENTAMENTO DE TAMPÃO DE FERRO FUNDIDO, DIÂMETRO 600 MM | unid. | 2 |  | 1 | 0 | 0
|  |  | 0 |  |  |  |  | SUB-TOTAL FUNDAÇÃO E ESTRUTURAS | 0
07.07.00.00 |  |  | REVESTIMENTOS E TRATAMENTO DE SUPERFÍCIE
07.07.01.00 |  |  | IMPERMEABILIZAÇÃO
07.07.01.01 | SABESP | 70120026 | IMPERMEABILIZAÇÃO BETUMINOSA | m² | 78.66 |  | 1 | 0 | 0
07.07.01.02 | SABESP | 70120030 | IMPERMEABILIZAÇÃO COM CIMENTO CRISTALIZANTE - BASE ACRÍLICA | m² | 42.69 |  | 1 | 0 | 0
07.07.01.03 | SABESP | 70120057 | PINTURA COM VERNIZ ACRÍLICO EM CONCRETO APARENTE | m² | 11.9 |  | 1 | 0 | 0
07.07.01.04 | SABESP | 70190129 | PROTEÇÃO TÉRMICA EM LAJES PLANAS DE COBERTURA C/POLIESTIRENO EXPANDIDO C/ESPESSURA 2,5 CM | m² | 19.27 |  | 1 | 0 | 0
07.07.01.05 | SABESP | 70120050 | PINTURA EM LÁTEX ACRÍLICO, SEM MASSA CORRIDA | m² | 139.59 |  | 1 | 0 | 0
07.07.01.06 | SABESP | 70110013 | ALVENARIA DE ELEVAÇÃO, BLOCOS DE CONCRETO 14 X 19 X 39 CM | m² | 69.79 |  | 1 | 0 | 0
07.07.01.07 | SABESP | 70110053 | JANELA BASCULANTE DE ALUMÍNIO | m² | 2.4 |  | 1 | 0 | 0
07.07.01.08 | SABESP | 70110055 | PORTA DE ALUMÍNIO, COM 1 FOLHA | m² | 3.72 |  | 1 | 0 | 0
07.07.01.09 | SABESP | 70110056 | PORTA DE ALUMÍNIO, COM 2 FOLHAS | m² | 3.59 |  | 1 | 0 | 0
07.07.01.10 | SABESP | 70120002 | CHAPISCO | m² | 139.59 |  | 1 | 0 | 0
07.07.01.11 | SABESP | 70120003 | EMBOÇO | m² | 139.59 |  | 1 | 0 | 0
07.07.01.12 | SABESP | 70110028 | COBERTURA EM TELHA DE FIBROCIMENTO ONDULADA, 6 MM - SEM AMIANTO | m² | 17.86 |  | 1 | 0 | 0
07.07.01.13 | SABESP | 70130046 | CHUVEIRO (220V) POTÊNCIA APROXIMADA 4000-5000W MODELO BÁSICO | unid. | 1 |  | 1 | 0 | 0
07.07.01.14 | SABESP | 70130061 | VASO SANITÁRIO COM CAIXA ACOPLADA EM LOUÇA COM ASSENTO | unid. | 1 |  | 1 | 0 | 0
07.07.01.15 | SABESP | 70130059 | PIA DE MÁRMORE 1,60 X 0,60 M - COM CUBA DE AÇO INOX 20 A 25 LITROS | unid. | 1 |  | 1 | 0 | 0
07.07.01.16 | SABESP | 70130062 | TORNEIRA DE PRESSÃO PARA LAVATÓRIO (COM TEMPO AUTOMÁTICO) | unid. | 1 |  | 1 | 0 | 0
[8 empty] | SUB-TOTAL REVESTIMENTOS E TRATAMENTO DE SUPERFÍCIES | 0
07.08.00.00 |  |  | INSTALAÇÕES DE PRODUÇÃO
07.08.01.00 |  |  | MONTAGEM EM GERAL
07.08.01.01 | SABESP | 70140141 | FORNECIMENTO E INSTALAÇÃO DE CESTO METÁLICO EM ESTAÇÃO ELEVATÓRIA (FORN E INST CESTO METÁLICO) | unid. | 1 |  | 1 | 0 | 0
07.08.02.00 |  |  | MONTAGEM DE TUBOS E CONEXÕES
07.08.02.01 | SABESP | 70140023 | TUBOS E CONEXÕES METÁLICOS FLANGEADOS - MONTAGEM | kg | 1042.55 |  | 1 | 0 | 0
07.08.03.00 |  |  | MONTAGEM DE ACOPLAMENTOS/JUNTAS
07.08.03.01 | SABESP | 70140045 | JUNTA DESMONTAGEM TRAVADA AXIALMENTE ATÉ DN 200 MM - MONTAGEM | unid. | 3 |  | 1 | 0 | 0
07.08.04.00 |  |  | MONTAGEM DE VÁLVULAS
07.08.04.01 | SABESP | 70140057 | VÁLVULA GAVETA FOFO ATÉ DN200 MM - MONTAGEM | unid. | 4 |  | 1 | 0 | 0
07.08.04.02 | SABESP | 70140072 | VÁLVULA RETENÇÃO FOFO ATÉ DN 200 MM - MONTAGEM | unid. | 2 |  | 1 | 0 | 0
07.08.05.00 |  |  | MONTAGEM DE COMPORTAS E ACESSÓRIOS
07.08.05.01 | SABESP | 70140091 | HASTE DE PROLONGAMENTO - MONTAGEM | m | 1.6 |  | 1 | 0 | 0
07.08.06.00 |  |  | MONTAGEM DE CONJUNTOS MOTO-BOMBA
07.08.06.01 | SABESP | 70140101 | CONJUNTO MOTO-BOMBA SUBMERSÍVEL ATÉ 5 CV - MONTAGEM | cj | 2 |  | 1 | 0 | 0
|  |  | 0 |  |  |  |  | SUB-TOTAL INSTALAÇÕES DE PRODUÇÃO | 0
07.09.00.00 |  |  | URBANIZAÇÃO
07.09.01.00 |  |  | PORTÕES, CERCAS, MUROS E ALAMBRADOS
07.09.01.01 | SABESP | 70150001 | PORTÃO DE TELA | m² | 7.8 |  | 1 | 0 | 0
07.09.01.02 | SABESP | 70110015 | ALVENARIA DE BLOCOS ESTRUTURAIS DE CONCRETO 19 X 19 X 39 CM, COM ARMAÇÃO E GROUT | m² | 130.12 |  | 1 | 0 | 0
07.09.02.00 |  |  | PAISAGISMO
07.09.02.01 | SABESP | 70150012 | PLANTIO DE GRAMA EM PLACA | m² | 38.28 |  | 1 | 0 | 0
07.09.02.02 | SABESP | 70090077 | ASSENTAMENTO DE BLOCOS PARA PAVIMENTAÇÃO (C) | m² | 39.76 |  | 1 | 0 | 0
07.09.02.03 | SABESP | 70090078 | EXECUÇÃO DE PASSEIOS CIMENTADOS (C) | m² | 149.89 |  | 1 | 0 | 0
07.09.02.04 | SABESP | 70090081 | ASSENTAMENTO DE GUIAS (C) | m | 24 |  | 1 | 0 | 0
07.09.02.05 | SABESP | 70090062 | FORNECIMENTO DE GUIAS | m | 24 |  | 1 | 0 | 0
07.09.02.06 | SABESP | 70090055 | FORNECIMENTO DE BLOCOS DE CONCRETO | m² | 39.76 |  | 1 | 0 | 0
|  |  | 0 |  |  |  |  | SUB-TOTAL URBANIZAÇÃO | 0
07.10.00.00 |  |  | FORNECIMENTO DE MATERIAIS HIDRÁULICOS
07.10.00.01 | COTAÇÃO | 2 | CONJUNTO MOTO-BOMBA SUBMERSÍVEL Q= 0,65 l/s - Pot.= 0,14 cv - H= 11,386 mca | cj | 2 |  | 1 | 0 | 0
07.10.00.02 | COTAÇÃO | 13 | TUBO COM FLANGES TFL10 DN 80 mm L=1.090 mm | PÇ | 2 |  | 1 | 0 | 0
07.10.00.03 | COTAÇÃO | 6 | TUBO COM FLANGES TFL10 DN 80 mm L=800 mm | PÇ | 2 |  | 1 | 0 | 0
07.10.00.04 | SABESP INSUMO | HM06294 | CURVA 90º COM FLANGES PN10/16/25 FERRO FUNDIDO DN=80 MM (9,50 kg) PINTURA EPÓXI VERMELHA E ANÉIS DE BORRACHA INCLUSOS NBR 15420 ESGOTO | PÇ | 2 |  | 1 | 0 | 0
07.10.00.05 | SABESP INSUMO | HM06641 | TÊ COM FLANGES PN10/16/25 FERRO FUNDIDO DN=80 X 80 MM (15,30 KG) PINTURA EPÓXI VERMELHA, ACESSÓRIOS NÃO INCLUSOS NBR 15420 ESGOTO | PÇ | 2 |  | 1 | 0 | 0
07.10.00.06 | SABESP INSUMO | HM06337 | FLANGE CEGO PN10/16/25 FERRO FUNDIDO DN=80 MM (3,60 kg) PINTURA EPÓXI VERMELHA ACESSÓRIOS NÃO INCLUSOS NBR 15420 ESGOTO | PÇ | 1 |  | 1 | 0 | 0
07.10.00.07 | SABESP INSUMO | HM06639 | TÊ COM FLANGES PN10/16 FERRO FUNDIDO DN=100 X 80 MM (18,10 KG) PINTURA EPÓXI VERMELHA, ACESSÓRIOS NÃO INCLUSOS NBR 15420 ESGOTO | PÇ | 1 |  | 1 | 0 | 0
07.10.00.08 | SABESP INSUMO | HM06335 | FLANGE CEGO PN10/16 FERRO FUNDIDO DN=100 MM (4,30 kg) PINTURA EPÓXI VERMELHA ACESSÓRIOS NÃO INCLUSOS NBR 15420 ESGOTO | PÇ | 1 |  | 1 | 0 | 0
07.10.00.09 | COTAÇÃO | 7 | TUBO COM FLANGES TFL10 DN 100 mm L=250 mm | PÇ | 1 |  | 1 | 0 | 0
07.10.00.10 | SABESP INSUMO | HM06292 | CURVA 90º COM FLANGES PN10/16 FERRO FUNDIDO DN=100 MM (11,00 kg) PINTURA EPÓXI VERMELHA E ANÉIS DE BORRACHA INCLUSOS NBR 15420 ESGOTO | PÇ | 1 |  | 1 | 0 | 0
07.10.00.11 | COTAÇÃO | 8 | TUBO COM FLANGES TFL10 DN 100 mm L=900 mm | PÇ | 1 |  | 1 | 0 | 0
07.10.00.12 | COTAÇÃO | 14 | TUBO COM FLANGES TFL10 DN 100 mm L=1.410 mm | PÇ | 1 |  | 1 | 0 | 0
07.10.00.13 | SABESP INSUMO | HM06303 | EXTREMIDADE BOLSA JE2GS - FLANGE PN10/16 FERRO FUNDIDO DN=150 MM L=135 MM (15,70 kg) PINTURA EPÓXI VERMELHA E ANEL DE BORRACHA INCLUSO NBR 15420 ESGOTO | PÇ | 1 |  | 1 | 0 | 0
07.10.00.14 | SABESP INSUMO | HM06294 | CURVA 90º COM FLANGES PN10/16/25 FERRO FUNDIDO DN=80 MM (9,50 kg) PINTURA EPÓXI VERMELHA E ANÉIS DE BORRACHA INCLUSOS NBR 15420 ESGOTO | PÇ | 1 |  | 1 | 0 | 0
07.10.00.15 | SABESP INSUMO | HM06633 | TÊ COM FLANGES PN10/16 FERRO FUNDIDO DN=100 X 100 MM (18,50 KG) PINTURA EPÓXI VERMELHA, ACESSÓRIOS NÃO INCLUSOS NBR 15420 ESGOTO | PÇ | 1 |  | 1 | 0 | 0
07.10.00.16 | COTAÇÃO | 10 | TOCO FLANGE E PONTA FºFº DN 150 mm L=2.400 mm | PÇ | 1 |  | 1 | 0 | 0
07.10.00.17 | COTAÇÃO | 11 | TUBO COM FLANGES TFL10 DN 80 mm L=500 mm | PÇ | 1 |  | 1 | 0 | 0
07.10.00.18 | COTAÇÃO | 12 | TOCO FLANGE E PONTA FºFº DN 150 mm L=800 mm | PÇ | 1 |  | 1 | 0 | 0
07.10.00.19 | SABESP INSUMO | HM06157 | CARRETEL COM TIRANTES FERRO FUNDIDO DN= 80 MM (20,50 KG) PINTURA EPÓXI VERMELHA NBR 15420 ESGOTO | PÇ | 2 |  | 1 | 0 | 0
07.10.00.20 | SABESP INSUMO | HM06159 | CARRETEL COM TIRANTES FERRO FUNDIDO DN=100 MM (24,00 KG) PINTURA EPÓXI VERMELHA NBR 15421 ESGOTO | PÇ | 1 |  | 1 | 0 | 0
07.10.00.21 | COTAÇÃO | 19 | TAMPAO DUCTIL ESG 800 ARTICULADO 400 KN | PÇ | 3 |  | 1 | 0 | 0
07.10.00.22 | SINAPI INS | 20068 | TUBO PVC, SERIE R, DN 50 MM, PARA ESGOTO OU AGUAS PLUVIAIS PREDIAL (NBR 5688) | m | 0.5 |  | 1 | 0 | 0
07.10.00.23 | SINAPI INS | 9841 | TUBO PVC, SERIE R, DN 100 MM, PARA ESGOTO OU AGUAS PLUVIAIS PREDIAL (NBR 5688) | m | 2.46 |  | 1 | 0 | 0
07.10.00.24 | COTAÇÃO | 20 | VÁLVULA DE RETENÇÃO PORTINHOLA ÚNICA - VRPU10 DN 80 mm | PÇ | 2 |  | 1 | 0 | 0
07.10.00.25 | COTAÇÃO | 21 | VÁLVULA DE GAVETA COM FLANGES E COM CUNHA DE BORRACHA CORPO CURTO COM VOLANTE R23AFV16 DN 80 mm | PÇ | 2 |  | 1 | 0 | 0
07.10.00.26 | COTAÇÃO | 22 | VÁLVULA DE GAVETA COM FLANGES E COM CUNHA DE BORRACHA CORPO CURTO COM VOLANTE R23AFV16 DN 100 mm | PÇ | 1 |  | 1 | 0 | 0
07.10.00.27 | COTAÇÃO | 23 | VÁLVULA DE GAVETA COM FLANGES E COM CUNHA DE BORRACHA DN 150 mm | PÇ | 1 |  | 1 | 0 | 0
07.10.00.28 | SABESP INSUMO | HM01304 | ACESSÓRIOS PARA FLANGE DN 80 PN10 AÇO GALV 5/8" x 2 3/4" 8 CJ (PARAFUSO, PORCA E ARRUELA) NORMA 0100-400-E027 FL3/3 | cj | 20 |  | 1 | 0 | 0
07.10.00.29 | SABESP INSUMO | HM01292 | ACESSÓRIOS PARA FLANGE DN 100 PN10 AÇO GALV 5/8" x 2 3/4" 8 CJ (PARAFUSO, PORCA E ARRUELA) NORMA 0100-400-E027 FL3/3 | cj | 7 |  | 1 | 0 | 0
07.10.00.30 | SABESP INSUMO | HM01293 | ACESSÓRIOS PARA FLANGE DN 150 PN10 AÇO GALV 3/4" x 2 3/4" 8 CJ (PARAFUSO, PORCA E ARRUELA) NORMA 0100-400-E027 FL3/3 | cj | 2 |  | 1 | 0 | 0
07.10.00.31 | SABESP | 70110086 | GRADE DE AÇO COM BARRAS DE 1.1/2” X 1/4”, ESPAÇAMENTO ATÉ 2,5 CM | m² | 0.48 |  | 1 | 0 | 0
07.10.00.32 | SABESP INSUMO | CV00441 | CADEADO COM HASTE DE AÇO TEMPERADO E CORPO DE LATÃO MACIÇO 45 MM AUTOBLOCÁVEL | unid. | 1 |  | 1 | 0 | 0
07.10.00.33 | COTAÇÃO | 26 | TAMPA EM FIBRA DE VIDRO 800X600 mm CARGA PONTUAL 120 KG | unid. | 2 |  | 1 | 0 | 0
[8 empty] | SUB-TOTAL FORNECIMENTO DE MATERIAIS HIDRÁULICOS | 0
07.11.00.00 |  |  | INSTALAÇÕES ELÉTRICAS
07.11.01.00 |  |  | INSTALAÇÃO DE MATERIAIS E EQUIPAMENTOS ELÉTRICOS
07.11.01.01 | COMPOSIÇÃO | 1 | INSTALAÇÃO DA MEDIÇÃO DE ENERGIA | unid. | 1 |  | 1 | 0 | 0
07.11.01.02 | COMPOSIÇÃO | 2 | INSTALAÇÃO DO ABRIGO DO GERADOR | unid. | 1 |  | 1 | 0 | 0
07.11.01.03 | COMPOSIÇÃO | 7 | INSTALAÇÃO DAS REDES SUBTERRÂNEAS E EE02 | unid. | 1 |  | 1 | 0 | 0
07.11.02.00 |  |  | MEDIÇÃO DE ENERGIA
07.11.02.01 | SINAPI INS | 39210 | ARRUELA EM ALUMINIO, COM ROSCA, DE 1", PARA ELETRODUTO | unid. | 4 |  | 1 | 0 | 0
07.11.02.02 | SINAPI INS | 39176 | BUCHA EM ALUMINIO, COM ROSCA, DE 1", PARA ELETRODUTO | unid. | 4 |  | 1 | 0 | 0
07.11.02.03 | SINAPI INS | 39209 | ARRUELA EM ALUMINIO, COM ROSCA, DE 3/4", PARA ELETRODUTO | unid. | 1 |  | 1 | 0 | 0
07.11.02.04 | SINAPI INS | 39175 | BUCHA EM ALUMINIO, COM ROSCA, DE 3/4", PARA ELETRODUTO | unid. | 1 |  | 1 | 0 | 0
07.11.02.05 | SINAPI INS | 1091 | ARMACAO VERTICAL COM HASTE E CONTRA-PINO, EM CHAPA DE ACO GALVANIZADO 3/16", COM 1 ESTRIBO E 1 ISOLADOR | unid. | 1 |  | 1 | 0 | 0
07.11.02.06 | SINAPI INS | 985 | CABO DE COBRE, RIGIDO, CLASSE 2, ISOLACAO EM PVC/A, ANTICHAMA BWF-B, 1 CONDUTOR, 450/750 V, SECAO NOMINAL 10 MM2 | m | 60 |  | 1 | 0 | 0
07.11.02.07 | SINAPI INS | 39686 | CAIXA INTERNA DE MEDICAO PARA 4 MEDIDORES MONOFASICOS, COM VISOR, EM CHAPA DE ACO 18 USG (PADRAO DA CONCESSIONARIA LOCAL) | unid. | 1 |  | 1 | 0 | 0
07.11.02.08 | SINAPI INS | 1884 | CURVA 90 GRAUS, LONGA, DE PVC RIGIDO ROSCAVEL, DE 1", PARA ELETRODUTO | unid. | 4 |  | 1 | 0 | 0
07.11.02.09 | SINAPI INS | 1879 | CURVA 90 GRAUS, LONGA, DE PVC RIGIDO ROSCAVEL, DE 3/4", PARA ELETRODUTO | unid. | 1 |  | 1 | 0 | 0
07.11.02.10 | SINAPI INS | 1892 | LUVA EM PVC RIGIDO ROSCAVEL, DE 1", PARA ELETRODUTO | unid. | 6 |  | 1 | 0 | 0
07.11.02.11 | SINAPI INS | 1891 | LUVA EM PVC RIGIDO ROSCAVEL, DE 3/4", PARA ELETRODUTO | unid. | 2 |  | 1 | 0 | 0
07.11.02.12 | SINAPI INS | 34709 | DISJUNTOR TIPO DIN/IEC, TRIPOLAR DE 10 ATE 50A | unid. | 1 |  | 1 | 0 | 0
07.11.02.13 | SINAPI INS | 406 | FITA ACO INOX PARA CINTAR POSTE, L = 19 MM, E = 0,5 MM (ROLO DE 30M) | unid. | 1 |  | 1 | 0 | 0
07.11.02.14 | SINAPI INS | 2685 | ELETRODUTO DE PVC RIGIDO ROSCAVEL DE 1 ", SEM LUVA | m | 15 |  | 1 | 0 | 0
07.11.02.15 | SINAPI INS | 2674 | ELETRODUTO DE PVC RIGIDO ROSCAVEL DE 3/4 ", SEM LUVA | m | 3 |  | 1 | 0 | 0
07.11.02.16 | SINAPI INS | 3378 | !EM PROCESSO DE DESATIVACAO! HASTE DE ATERRAMENTO EM ACO COM 3,00 M DE COMPRIMENTO E DN = 3/4", REVESTIDA COM BAIXA CAMADA DE COBRE, SEM CONECTOR | unid. | 1 |  | 1 | 0 | 0
07.11.02.17 | SABESP INSUMO | EL06090 | POSTE SEÇÃO QUADRADA AÇO GALVANIZADO H = 7,5M (ALTURA ÚTIL), 90daN ENGASTAR PARA ENTRADA DE ENERGIA | unid. | 1 |  | 1 | 0 | 0
07.11.02.18 | SABESP INSUMO | EL00971 | FITA ISOLANTE EM PVC ATÉ 750V, 19MM (LARG), 0 A 90 °C, ESPESSURA MÍNIMA DE 0,15MM, PARA INSTALAÇÕES ELÉTRICAS | m | 1 |  | 1 | 0 | 0
07.11.02.19 | SINAPI INS | 20111 | FITA ISOLANTE ADESIVA ANTICHAMA, USO ATE 750 V, EM ROLO DE 19 MM X 20 M | unid. | 1 |  | 1 | 0 | 0
07.11.02.20 | COMPOSIÇÃO | 4 | EXECUÇÃO DE MURETA DE ALVENARIA | unid. | 1 |  | 1 | 0 | 0
07.11.03.00 |  |  | ABRIGO DO GERADOR
07.11.03.01 | SINAPI INS | 39131 | ABRACADEIRA EM ACO PARA AMARRACAO DE ELETRODUTOS, TIPO D, COM 1 1/2" E CUNHA DE FIXACAO | unid. | 6 |  | 1 | 0 | 0
07.11.03.02 | SINAPI INS | 39128 | ABRACADEIRA EM ACO PARA AMARRACAO DE ELETRODUTOS, TIPO D, COM 3/4" E CUNHA DE FIXACAO | unid. | 40 |  | 1 | 0 | 0
07.11.03.03 | SINAPI INS | 39212 | ARRUELA EM ALUMINIO, COM ROSCA, DE 1 1/2", PARA ELETRODUTO | unid. | 6 |  | 1 | 0 | 0
07.11.03.04 | SINAPI INS | 39209 | ARRUELA EM ALUMINIO, COM ROSCA, DE 3/4", PARA ELETRODUTO | unid. | 1 |  | 1 | 0 | 0
07.11.03.05 | SINAPI INS | 39178 | BUCHA EM ALUMINIO, COM ROSCA, DE 1 1/2", PARA ELETRODUTO | unid. | 6 |  | 1 | 0 | 0
07.11.03.06 | SINAPI INS | 39175 | BUCHA EM ALUMINIO, COM ROSCA, DE 3/4", PARA ELETRODUTO | unid. | 1 |  | 1 | 0 | 0
07.11.03.07 | SINAPI INS | 11950 | BUCHA DE NYLON SEM ABA S6, COM PARAFUSO DE 4,20 X 40 MM EM ACO ZINCADO COM ROSCA SOBERBA, CABECA CHATA E FENDA PHILLIPS | unid. | 100 |  | 1 | 0 | 0
07.11.03.08 | SINAPI INS | 39261 | CABO MULTIPOLAR DE COBRE, FLEXIVEL, CLASSE 4 OU 5, ISOLACAO EM HEPR, COBERTURA EM PVC-ST2, ANTICHAMA BWF-B, 0,6/1 KV, 3 CONDUTORES DE 10 MM2 | m | 50 |  | 1 | 0 | 0
07.11.03.09 | SINAPI INS | 1020 | CABO DE COBRE, FLEXIVEL, CLASSE 4 OU 5, ISOLACAO EM PVC/A, ANTICHAMA BWF-B, COBERTURA PVC-ST1, ANTICHAMA BWF-B, 1 CONDUTOR, 0,6/1 KV, SECAO NOMINAL 10 MM2 | m | 50 |  | 1 | 0 | 0
07.11.03.10 | SINAPI INS | 1022 | CABO DE COBRE, FLEXIVEL, CLASSE 4 OU 5, ISOLACAO EM PVC/A, ANTICHAMA BWF-B, COBERTURA PVC-ST1, ANTICHAMA BWF-B, 1 CONDUTOR, 0,6/1 KV, SECAO NOMINAL 2,5 MM2 | m | 100 |  | 1 | 0 | 0
07.11.03.11 | SINAPI INS | 1022 | CABO DE COBRE, FLEXIVEL, CLASSE 4 OU 5, ISOLACAO EM PVC/A, ANTICHAMA BWF-B, COBERTURA PVC-ST1, ANTICHAMA BWF-B, 1 CONDUTOR, 0,6/1 KV, SECAO NOMINAL 2,5 MM2 | m | 20 |  | 1 | 0 | 0
07.11.03.12 | SINAPI INS | 1021 | CABO DE COBRE, FLEXIVEL, CLASSE 4 OU 5, ISOLACAO EM PVC/A, ANTICHAMA BWF-B, COBERTURA PVC-ST1, ANTICHAMA BWF-B, 1 CONDUTOR, 0,6/1 KV, SECAO NOMINAL 4 MM2 | m | 30 |  | 1 | 0 | 0
07.11.03.13 | SINAPI INS | 1021 | CABO DE COBRE, FLEXIVEL, CLASSE 4 OU 5, ISOLACAO EM PVC/A, ANTICHAMA BWF-B, COBERTURA PVC-ST1, ANTICHAMA BWF-B, 1 CONDUTOR, 0,6/1 KV, SECAO NOMINAL 4 MM2 | m | 10 |  | 1 | 0 | 0
07.11.03.14 | SINAPI INS | 2510 | RELE FOTOELETRICO INTERNO E EXTERNO BIVOLT 1000 W, DE CONECTOR, SEM BASE | unid. | 1 |  | 1 | 0 | 0
07.11.03.15 | SINAPI INS | 2565 | CONDULETE DE ALUMINIO TIPO E, PARA ELETRODUTO ROSCAVEL DE 3/4", COM TAMPA CEGA | unid. | 3 |  | 1 | 0 | 0
07.11.03.16 | SINAPI INS | 2593 | CONDULETE DE ALUMINIO TIPO LR, PARA ELETRODUTO ROSCAVEL DE 3/4", COM TAMPA CEGA | unid. | 5 |  | 1 | 0 | 0
07.11.03.17 | SINAPI INS | 2574 | CONDULETE DE ALUMINIO TIPO T, PARA ELETRODUTO ROSCAVEL DE 3/4", COM TAMPA CEGA | unid. | 3 |  | 1 | 0 | 0
07.11.03.18 | SINAPI INS | 1875 | CURVA 90 GRAUS, LONGA, DE PVC RIGIDO ROSCAVEL, DE 1 1/2", PARA ELETRODUTO | unid. | 5 |  | 1 | 0 | 0
07.11.03.19 | SINAPI INS | 2680 | ELETRODUTO DE PVC RIGIDO ROSCAVEL DE 1 1/2 ", SEM LUVA | m | 9 |  | 1 | 0 | 0
07.11.03.20 | SINAPI INS | 2674 | ELETRODUTO DE PVC RIGIDO ROSCAVEL DE 3/4 ", SEM LUVA | m | 15 |  | 1 | 0 | 0
07.11.03.21 | SABESP INSUMO | EL00971 | FITA ISOLANTE EM PVC ATÉ 750V, 19MM (LARG), 0 A 90 °C, ESPESSURA MÍNIMA DE 0,15MM, PARA INSTALAÇÕES ELÉTRICAS | m | 1 |  | 1 | 0 | 0
07.11.03.22 | SINAPI INS | 20111 | FITA ISOLANTE ADESIVA ANTICHAMA, USO ATE 750 V, EM ROLO DE 19 MM X 20 M | unid. | 2 |  | 1 | 0 | 0
07.11.03.23 | SINAPI INS | 38064 | INTERRUPTOR BIPOLAR 10A, 250V, CONJUNTO MONTADO PARA EMBUTIR 4" X 2" (PLACA + SUPORTE + MODULO) | unid. | 3 |  | 1 | 0 | 0
07.11.03.24 | SINAPI INS | 38194 | LAMPADA LED 10 W BIVOLT BRANCA, FORMATO TRADICIONAL (BASE E27) | unid. | 3 |  | 1 | 0 | 0
07.11.03.25 | SINAPI INS | 38769 | LUMINARIA ARANDELA TIPO MEIA-LUA COM VIDRO FOSCO *30 X 15* CM, PARA 1 LAMPADA, BASE E27, POTENCIA MAXIMA 40/60 W (NAO INCLUI LAMPADA) | unid. | 3 |  | 1 | 0 | 0
07.11.03.26 | SINAPI INS | 1893 | LUVA EM PVC RIGIDO ROSCAVEL, DE 1 1/2", PARA ELETRODUTO | unid. | 12 |  | 1 | 0 | 0
07.11.03.27 | SINAPI INS | 1891 | LUVA EM PVC RIGIDO ROSCAVEL, DE 3/4", PARA ELETRODUTO | unid. | 4 |  | 1 | 0 | 0
07.11.03.28 | SINAPI INS | 39346 | TAMPA PARA CONDULETE, EM PVC, PARA 1 INTERRUPTOR | unid. | 3 |  | 1 | 0 | 0
07.11.03.29 | SINAPI INS | 39352 | TAMPA PARA CONDULETE, EM PVC, PARA TOMADA HEXAGONAL | unid. | 3 |  | 1 | 0 | 0
07.11.03.30 | SINAPI INS | 7528 | TOMADA 2P+T 10A, 250V, CONJUNTO MONTADO PARA EMBUTIR 4" X 2" (PLACA + SUPORTE + MODULO) | unid. | 3 |  | 1 | 0 | 0
07.11.03.31 | COMPOSIÇÃO | 10 | QUADRO GERAL DE BAIXA TENSÃO - QGBT CONFORME DIAGRAMA UNIFILAR EE02 | unid. | 1 |  | 1 | 0 | 0
07.11.03.32 | COTAÇÃO | 27 | GERADOR TRIFÁSICO A DIESEL - 7,5 kVA | unid. | 1 |  | 1 | 0 | 0
07.11.04.00 |  |  | REDES SUBTERRÂNEAS E EE02
07.11.04.01 | SINAPI INS | 39210 | ARRUELA EM ALUMINIO, COM ROSCA, DE 1", PARA ELETRODUTO | unid. | 1 |  | 1 | 0 | 0
07.11.04.02 | SINAPI INS | 39212 | ARRUELA EM ALUMINIO, COM ROSCA, DE 1 1/2", PARA ELETRODUTO | unid. | 3 |  | 1 | 0 | 0
07.11.04.03 | SINAPI INS | 2512 | BRACO P/ LUMINARIA PUBLICA 1 X 1,50M ROMAGNOLE OU EQUIV | unid. | 1 |  | 1 | 0 | 0
07.11.04.04 | SINAPI INS | 39176 | BUCHA EM ALUMINIO, COM ROSCA, DE 1", PARA ELETRODUTO | unid. | 1 |  | 1 | 0 | 0
07.11.04.05 | SINAPI INS | 39178 | BUCHA EM ALUMINIO, COM ROSCA, DE 1 1/2", PARA ELETRODUTO | unid. | 3 |  | 1 | 0 | 0
07.11.04.06 | SINAPI INS | 34602 | CABO FLEXIVEL PVC 750 V, 2 CONDUTORES DE 1,5 MM2 | m | 50 |  | 1 | 0 | 0
07.11.04.07 | SINAPI INS | 39257 | CABO MULTIPOLAR DE COBRE, FLEXIVEL, CLASSE 4 OU 5, ISOLACAO EM HEPR, COBERTURA EM PVC-ST2, ANTICHAMA BWF-B, 0,6/1 KV, 3 CONDUTORES DE 1,5 MM2 | m | 50 |  | 1 | 0 | 0
07.11.04.08 | SINAPI INS | 39258 | CABO MULTIPOLAR DE COBRE, FLEXIVEL, CLASSE 4 OU 5, ISOLACAO EM HEPR, COBERTURA EM PVC-ST2, ANTICHAMA BWF-B, 0,6/1 KV, 3 CONDUTORES DE 2,5 MM2 | m | 50 |  | 1 | 0 | 0
07.11.04.09 | SINAPI INS | 980 | CABO DE COBRE, FLEXIVEL, CLASSE 4 OU 5, ISOLACAO EM PVC/A, ANTICHAMA BWF-B, 1 CONDUTOR, 450/750 V, SECAO NOMINAL 10 MM2 | m | 10 |  | 1 | 0 | 0
07.11.04.10 | COMPOSIÇÃO | 5 | CAIXA DE ALVENARIA COM TAMPA DIM. INT. 600x600x600 mm | unid. | 2 |  | 1 | 0 | 0
07.11.04.11 | SINAPI INS | 7588 | AUTOMATICO DE BOIA SUPERIOR / INFERIOR, *15* A / 250 V | unid. | 2 |  | 1 | 0 | 0
07.11.04.12 | SINAPI INS | 426 | GRAMPO METALICO TIPO U PARA HASTE DE ATERRAMENTO DE ATE 3/4'', CONDUTOR DE 10 A 25 MM2 | unid. | 2 |  | 1 | 0 | 0
07.11.04.13 | SINAPI INS | 1875 | CURVA 90 GRAUS, LONGA, DE PVC RIGIDO ROSCAVEL, DE 1 1/2", PARA ELETRODUTO | unid. | 3 |  | 1 | 0 | 0
07.11.04.14 | SINAPI INS | 2446 | ELETRODUTO/DUTO PEAD FLEXIVEL PAREDE SIMPLES, CORRUGACAO HELICOIDAL, COR PRETA, SEM ROSCA, DE 2", PARA CABEAMENTO SUBTERRANEO (NBR 15715) | m | 25 |  | 1 | 0 | 0
07.11.04.15 | SINAPI INS | 2685 | ELETRODUTO DE PVC RIGIDO ROSCAVEL DE 1 ", SEM LUVA | m | 3 |  | 1 | 0 | 0
07.11.04.16 | SINAPI INS | 2680 | ELETRODUTO DE PVC RIGIDO ROSCAVEL DE 1 1/2 ", SEM LUVA | m | 9 |  | 1 | 0 | 0
07.11.04.17 | SINAPI INS | 2674 | ELETRODUTO DE PVC RIGIDO ROSCAVEL DE 3/4 ", SEM LUVA | m | 9 |  | 1 | 0 | 0
07.11.04.18 | SINAPI INS | 34492 | CONCRETO USINADO BOMBEAVEL, CLASSE DE RESISTENCIA C20, COM BRITA 0 E 1, SLUMP = 100 +/- 20 MM, EXCLUI SERVICO DE BOMBEAMENTO (NBR 8953) | m³ | 1 |  | 1 | 0 | 0
07.11.04.19 | SABESP INSUMO | EL00971 | FITA ISOLANTE EM PVC ATÉ 750V, 19MM (LARG), 0 A 90 °C, ESPESSURA MÍNIMA DE 0,15MM, PARA INSTALAÇÕES ELÉTRICAS | m | 1 |  | 1 | 0 | 0
07.11.04.20 | SINAPI INS | 20111 | FITA ISOLANTE ADESIVA ANTICHAMA, USO ATE 750 V, EM ROLO DE 19 MM X 20 M | unid. | 1 |  | 1 | 0 | 0
07.11.04.21 | SABESP INSUMO | EL02581 | HASTE DE ATERRAMENTO ALTA CAMADA AÇO COM REVESTIMENTO EM COBRE ELETROLÍTICO un 85,18(0,254mm) D= 3/4'' X 3,0m NBR 13571 | unid. | 2 |  | 1 | 0 | 0
07.11.04.22 | COTAÇÃO | 29 | LÂMPADA LED 25 W - BIVOLT | unid. | 1 |  | 1 | 0 | 0
07.11.04.23 | SINAPI INS | 3798 | LUMINARIA ABERTA P/ ILUMINACAO PUBLICA, TIPO X-57 PETERCO OU EQUIV | unid. | 1 |  | 1 | 0 | 0
07.11.04.24 | SINAPI INS | 1893 | LUVA EM PVC RIGIDO ROSCAVEL, DE 1 1/2", PARA ELETRODUTO | unid. | 6 |  | 1 | 0 | 0
07.11.04.25 | SINAPI INS | 5044 | POSTE DE CONCRETO CIRCULAR, 200 KG, H = 9 M (NBR 8451) | unid. | 3 |  | 1 | 0 | 0
|  |  | 0 |  |  |  |  | SUB-TOTAL INSTALAÇÕES ELÉTRICAS | 0
[8 empty] | VALOR TOTAL ESTAÇÃO ELEVATÓRIA - EEE 2 | 0
08.00.00.00 |  |  | ESTAÇÃO ELEVATÓRIA DE ESGOTO - EE-03
08.01.00.00 |  |  | SERVIÇOS TÉCNICOS
08.01.01.00 |  |  | LOCAÇÃO E CADASTRO
08.01.01.01 | SABESP | 70010008 | LOCAÇÃO DE OBRAS LOCALIZADAS | Eqd | 2 |  | 1 | 0 | 0
08.01.01.02 | SABESP | 70010009 | CADASTRO DE OBRAS LOCALIZADAS | Eqd | 2 |  | 1 | 0 | 0
|  |  | 0 |  |  |  |  | SUB-TOTAL SERVIÇOS TÉCNICOS | 0
08.02.00.00 |  |  | SERVIÇOS PRELIMINARES
08.02.01.00 |  |  | TRÂNSITO E SEGURANÇA
08.02.01.01 | SABESP | 70020002 | TAPUME DE CHAPA DE MADEIRA COMPENSADA | m² | 126.2 |  | 1 | 0 | 0
08.02.02.00 |  |  | DESMATAMENTO E LIMPEZA
08.02.02.01 | SABESP | 70020014 | ROÇADA E CAPINA | m² | 255 |  | 1 | 0 | 0
08.02.02.02 | SINAPI | 41598 | ENTRADA PROVISORIA DE ENERGIA ELETRICA AEREA TRIFASICA 40A EM POSTE MADEIRA | unid. | 1 |  | 1 | 0 | 0
08.02.02.03 | SABESP INSUMO | HM01844 | CAVALETE KIT PVC DN = 20 mm NTS 161 PARA HIDRÔMETRO 1,5 OU 3,0 M3/H | unid. | 1 |  | 1 | 0 | 0
08.02.02.04 | SINAPI INS | 12769 | HIDROMETRO UNIJATO, VAZAO MAXIMA DE 1,5 M3/H, DE 1/2" | unid. | 1 |  | 1 | 0 | 0
08.02.02.05 | SABESP | 70100001 | LIGAÇÕES DOMICILIARES DE ÁGUA - INTERLIGAÇÃO DO RAMAL DE ÁGUA À REDE PÚBLICA | m | 1 |  | 1 | 0 | 0
|  |  | 0 |  |  |  |  | SUB-TOTAL SERVIÇOS PRELIMINARES | 0
08.03.00.00 |  |  | MOVIMENTO DE TERRA
08.03.01.00 |  |  | ESCAVAÇÃO MECÂNICA DE POÇOS/CAVAS EM SOLO NÃO ROCHOSO
08.03.01.01 | SABESP | 70030014 | ESCAVAÇÃO MECANIZADA DE POÇOS E CAVAS, EM SOLO NÃO ROCHOSO, C/PROF. ATÉ 2,00 M (C) | m³ | 8.1 |  | 1 | 0 | 0
08.03.01.02 | SABESP | 70030016 | ESCAVAÇÃO MECANIZADA DE POÇOS E CAVAS, EM SOLO NÃO ROCHOSO, C/PROF. ATÉ 4,00 M (C) | m³ | 47.93 |  | 1 | 0 | 0
08.03.02.00 |  |  | ATERRO DE POÇO, CARGA E TRANSPORTE
08.03.02.01 | SABESP | 70030031 | ATERRO DE VALAS, POÇOS E CAVAS COMPACTADO MECANICAMENTE, SEM CONTROLE DO G.C. (C) | m³ | 37.62 |  | 1 | 0 | 0
08.03.02.02 | SABESP | 70030102 | CARGA E DESCARGA - SOLO (C) | m³ | 18.43 |  | 1 | 0 | 0
08.03.02.03 | SABESP | 70030103 | TRANSPORTE DE MATERIAL ESCAVADO - SOLO (C) | m³xkm | 184.29 |  | 1 | 0 | 0
|  |  | 0 |  |  |  |  | SUB-TOTAL MOVIMENTO DE TERRA | 0
08.04.00.00 |  |  | ESCORAMENTOS
08.04.01.00 |  |  | ESTRUTURAS DE ESCORAMENTO - MADEIRA PARA VALAS
08.04.01.01 | SABESP | 70040010 | ESCORAMENTO DESCONTÍNUO (C) | m² | 14.92 |  | 1 | 0 | 0
08.04.02.00 |  |  | ESTRUTURAS DE ESCORAMENTO - METÁLICO-MADEIRA PARA VALAS
08.04.02.01 | SABESP | 70040028 | ESCORAMENTO COM ESTACAS PRANCHAS METÁLICAS - PROFUNDIDADE ATÉ 4,00 M (C) | m² | 58.97 |  | 1 | 0 | 0
08.04.03.00 |  |  | ESTRUTURAS DE CIMBRAMENTO
08.04.03.01 | SABESP | 70040040 | CIMBRAMENTO DE MADEIRA | m³ | 91.44 |  | 1 | 0 | 0
|  |  | 0 |  |  |  |  | SUB-TOTAL ESCORAMENTOS | 0
08.05.00.00 |  |  | ESGOTAMENTOS
08.05.01.00 |  |  | ÁGUAS SUPERFICIAIS
08.05.01.01 | SABESP | 70050001 | ESGOTAMENTO COM BOMBAS DE SUPERFÍCIE OU SUBMERSAS | HPh | 80 |  | 1 | 0 | 0
08.05.02.00 |  |  | REBAIXAMENTO DE LENÇOL FREÁTICO COM PONTEIRAS - VALAS
08.05.02.01 | SABESP | 70050004 | REBAIXAMENTO DE LENÇOL FREÁTICO POR CONJUNTO DE PONTEIRAS ATÉ 6,00 M | m | 10 |  | 1 | 0 | 0
08.05.02.02 | SABESP | 70050005 | MOBILIZAÇÃO DE EQUIPE E EQUIPAMENTOS PARA REBAIXAMENTO DE PONTEIRAS FILTRANTES | unid. | 1 |  | 1 | 0 | 0
|  |  | 0 |  |  |  |  | SUB-TOTAL ESGOTAMENTOS | 0
08.06.00.00 |  |  | FUNDAÇÃO E ESTRUTURAS
08.06.01.00 |  |  | FORMAS PARA CONCRETO
08.06.01.01 | SABESP | 70070127 | FÔRMA PLANA DE MADEIRA - ESTRUTURA | m² | 111.89 |  | 1 | 0 | 0
08.06.01.02 | SABESP | 70070129 | FÔRMA CURVA DE MADEIRA - ESTRUTURA | m² | 41.05 |  | 1 | 0 | 0
08.06.02.00 |  |  | AÇOS PARA CONCRETO
08.06.02.01 | SABESP | 70070135 | ARMAÇÃO EM AÇO CA-50 | kg | 1266.98 |  | 1 | 0 | 0
08.06.02.02 | SABESP | 70070136 | ARMAÇÃO EM AÇO CA-60 | kg | 90.02 |  | 1 | 0 | 0
08.06.03.00 |  |  | CONCRETO NÃO ESTRUTURAL
08.06.03.01 | SABESP | 70070142 | CONCRETO NÃO ESTRUTURAL - MÍNIMO 150 KG DE CIMENTO/M³ | m³ | 1.87 |  | 1 | 0 | 0
08.06.04.00 |  |  | CONCRETO ESTRUTURAL P/ ESTRUTURA CONTATO COM ESGOTO E GASES
08.06.04.01 | SABESP | 70070301 | CONCRETO ESTRUTURAL P/ ESTRUTURAS EM CONTATO COM ESGOTO, GASES AGRESSIVOS, AMBIENTE MARÍTIMO E ESTRUTURAS PARA TRATAMENTO DE ÁGUA, FCK = 40,0 MPA, A/C MÁX. 0,45 L/KG - MÍN. DE 360 KG DE CIMENTO/M³ | m³ | 20.18 |  | 1 | 0 | 0
08.06.05.00 |  |  | SERVIÇOS COMPLEMENTARES PARA OBRAS DE CONCRETO
08.06.05.01 | SABESP | 70070160 | BOMBEAMENTO DE CONCRETO | m³ | 20.18 |  | 1 | 0 | 0
08.06.06.00 |  |  | POÇO DE VISITA DIÂM. 1,20 M P/ REDE ESGOTO
08.06.06.01 | SABESP | 70070194 | POÇO DE VISITA D=1,20 M EM TUBO CONCRETO C/PBJE - PROF. ATÉ 4,00 M | unid. | 2 |  | 1 | 0 | 0
08.06.07.00 |  |  | DISPOSITIVOS ESPECIAIS E ESTRUTURAS ACESSÓRIAS
08.06.07.01 | SABESP | 70070230 | ASSENTAMENTO DE TAMPÃO DE FERRO FUNDIDO, DIÂMETRO 600 MM | unid. | 2 |  | 1 | 0 | 0
|  |  | 0 |  |  |  |  | SUB-TOTAL FUNDAÇÃO E ESTRUTURAS | 0
08.07.00.00 |  |  | REVESTIMENTOS E TRATAMENTO DE SUPERFÍCIE
08.07.01.00 |  |  | IMPERMEABILIZAÇÃO
08.07.01.01 | SABESP | 70120026 | IMPERMEABILIZAÇÃO BETUMINOSA | m² | 87.28 |  | 1 | 0 | 0
08.07.01.02 | SABESP | 70120030 | IMPERMEABILIZAÇÃO COM CIMENTO CRISTALIZANTE - BASE ACRÍLICA | m² | 49.55 |  | 1 | 0 | 0
08.07.01.03 | SABESP | 70120057 | PINTURA COM VERNIZ ACRÍLICO EM CONCRETO APARENTE | m² | 11.9 |  | 1 | 0 | 0
08.07.01.04 | SABESP | 70190129 | PROTEÇÃO TÉRMICA EM LAJES PLANAS DE COBERTURA C/POLIESTIRENO EXPANDIDO C/ESPESSURA 2,5 CM | m² | 19.27 |  | 1 | 0 | 0
08.07.01.05 | SABESP | 70120050 | PINTURA EM LÁTEX ACRÍLICO, SEM MASSA CORRIDA | m² | 139.59 |  | 1 | 0 | 0
08.07.01.06 | SABESP | 70110013 | ALVENARIA DE ELEVAÇÃO, BLOCOS DE CONCRETO 14 X 19 X 39 CM | m² | 69.79 |  | 1 | 0 | 0
08.07.01.07 | SABESP | 70110053 | JANELA BASCULANTE DE ALUMÍNIO | m² | 2.4 |  | 1 | 0 | 0
08.07.01.08 | SABESP | 70110055 | PORTA DE ALUMÍNIO, COM 1 FOLHA | m² | 3.72 |  | 1 | 0 | 0
08.07.01.09 | SABESP | 70110056 | PORTA DE ALUMÍNIO, COM 2 FOLHAS | m² | 3.59 |  | 1 | 0 | 0
08.07.01.10 | SABESP | 70120002 | CHAPISCO | m² | 139.59 |  | 1 | 0 | 0
08.07.01.11 | SABESP | 70120003 | EMBOÇO | m² | 139.59 |  | 1 | 0 | 0
08.07.01.12 | SABESP | 70110028 | COBERTURA EM TELHA DE FIBROCIMENTO ONDULADA, 6 MM - SEM AMIANTO | m² | 17.86 |  | 1 | 0 | 0
08.07.01.13 | SABESP | 70130046 | CHUVEIRO (220V) POTÊNCIA APROXIMADA 4000-5000W MODELO BÁSICO | unid. | 1 |  | 1 | 0 | 0
08.07.01.14 | SABESP | 70130061 | VASO SANITÁRIO COM CAIXA ACOPLADA EM LOUÇA COM ASSENTO | unid. | 1 |  | 1 | 0 | 0
08.07.01.15 | SABESP | 70130059 | PIA DE MÁRMORE 1,60 X 0,60 M - COM CUBA DE AÇO INOX 20 A 25 LITROS | unid. | 1 |  | 1 | 0 | 0
08.07.01.16 | SABESP | 70130062 | TORNEIRA DE PRESSÃO PARA LAVATÓRIO (COM TEMPO AUTOMÁTICO) | unid. | 1 |  | 1 | 0 | 0
[8 empty] | SUB-TOTAL REVESTIMENTOS E TRATAMENTO DE SUPERFÍCIES | 0
08.08.00.00 |  |  | INSTALAÇÕES DE PRODUÇÃO
08.08.01.00 |  |  | MONTAGEM EM GERAL
08.08.01.01 | SABESP | 70140141 | FORNECIMENTO E INSTALAÇÃO DE CESTO METÁLICO EM ESTAÇÃO ELEVATÓRIA (FORN E INST CESTO METÁLICO) | unid. | 1 |  | 1 | 0 | 0
08.08.02.00 |  |  | MONTAGEM DE TUBOS E CONEXÕES
08.08.02.01 | SABESP | 70140023 | TUBOS E CONEXÕES METÁLICOS FLANGEADOS - MONTAGEM | kg | 1013.36 |  | 1 | 0 | 0
08.08.03.00 |  |  | MONTAGEM DE ACOPLAMENTOS/JUNTAS
08.08.03.01 | SABESP | 70140045 | JUNTA DESMONTAGEM TRAVADA AXIALMENTE ATÉ DN 200 MM - MONTAGEM | unid. | 3 |  | 1 | 0 | 0
08.08.04.00 |  |  | MONTAGEM DE VÁLVULAS
08.08.04.01 | SABESP | 70140057 | VÁLVULA GAVETA FOFO ATÉ DN200 MM - MONTAGEM | unid. | 4 |  | 1 | 0 | 0
08.08.04.02 | SABESP | 70140072 | VÁLVULA RETENÇÃO FOFO ATÉ DN 200 MM - MONTAGEM | unid. | 2 |  | 1 | 0 | 0
08.08.05.00 |  |  | MONTAGEM DE COMPORTAS E ACESSÓRIOS
08.08.05.01 | SABESP | 70140091 | HASTE DE PROLONGAMENTO - MONTAGEM | m | 2.5 |  | 1 | 0 | 0
08.08.06.00 |  |  | MONTAGEM DE CONJUNTOS MOTO-BOMBA
08.08.06.01 | SABESP | 70140101 | CONJUNTO MOTO-BOMBA SUBMERSÍVEL ATÉ 5 CV - MONTAGEM | cj | 2 |  | 1 | 0 | 0
|  |  | 0 |  |  |  |  | SUB-TOTAL INSTALAÇÕES DE PRODUÇÃO | 0
08.09.00.00 |  |  | URBANIZAÇÃO
08.09.01.00 |  |  | PORTÕES, CERCAS, MUROS E ALAMBRADOS
08.09.01.01 | SABESP | 70150001 | PORTÃO DE TELA | m² | 7.8 |  | 1 | 0 | 0
08.09.01.02 | SABESP | 70110015 | ALVENARIA DE BLOCOS ESTRUTURAIS DE CONCRETO 19 X 19 X 39 CM, COM ARMAÇÃO E GROUT | m² | 116.42 |  | 1 | 0 | 0
08.09.02.00 |  |  | PAISAGISMO
08.09.02.01 | SABESP | 70150012 | PLANTIO DE GRAMA EM PLACA | m² | 45.5 |  | 1 | 0 | 0
08.09.02.02 | SABESP | 70090077 | ASSENTAMENTO DE BLOCOS PARA PAVIMENTAÇÃO (C) | m² | 56.08 |  | 1 | 0 | 0
08.09.02.03 | SABESP | 70090078 | EXECUÇÃO DE PASSEIOS CIMENTADOS (C) | m² | 130.54 |  | 1 | 0 | 0
08.09.02.04 | SABESP | 70090081 | ASSENTAMENTO DE GUIAS (C) | m | 24 |  | 1 | 0 | 0
08.09.02.05 | SABESP | 70090062 | FORNECIMENTO DE GUIAS | m | 24 |  | 1 | 0 | 0
08.09.02.06 | SABESP | 70090055 | FORNECIMENTO DE BLOCOS DE CONCRETO | m² | 56.08 |  | 1 | 0 | 0
|  |  | 0 |  |  |  |  | SUB-TOTAL URBANIZAÇÃO | 0
08.10.00.00 |  |  | FORNECIMENTO DE MATERIAIS HIDRÁULICOS
08.10.00.01 | COTAÇÃO | 3 | CONJUNTO MOTO-BOMBA SUBMERSÍVEL Q= 3,79 l/s - Pot.= 2,04 cv - H= 28,291 mca | cj | 2 |  | 1 | 0 | 0
08.10.00.02 | COTAÇÃO | 15 | TUBO COM FLANGES TFL10 DN 80 mm L=1.654 mm | PÇ | 2 |  | 1 | 0 | 0
08.10.00.03 | COTAÇÃO | 6 | TUBO COM FLANGES TFL10 DN 80 mm L=800 mm | PÇ | 2 |  | 1 | 0 | 0
08.10.00.04 | SABESP INSUMO | HM06294 | CURVA 90º COM FLANGES PN10/16/25 FERRO FUNDIDO DN=80 MM (9,50 kg) PINTURA EPÓXI VERMELHA E ANÉIS DE BORRACHA INCLUSOS NBR 15420 ESGOTO | PÇ | 2 |  | 1 | 0 | 0
08.10.00.05 | SABESP INSUMO | HM06641 | TÊ COM FLANGES PN10/16/25 FERRO FUNDIDO DN=80 X 80 MM (15,30 KG) PINTURA EPÓXI VERMELHA, ACESSÓRIOS NÃO INCLUSOS NBR 15420 ESGOTO | PÇ | 2 |  | 1 | 0 | 0
08.10.00.06 | SABESP INSUMO | HM06337 | FLANGE CEGO PN10/16/25 FERRO FUNDIDO DN=80 MM (3,60 kg) PINTURA EPÓXI VERMELHA ACESSÓRIOS NÃO INCLUSOS NBR 15420 ESGOTO | PÇ | 1 |  | 1 | 0 | 0
08.10.00.07 | SABESP INSUMO | HM06639 | TÊ COM FLANGES PN10/16 FERRO FUNDIDO DN=100 X 80 MM (18,10 KG) PINTURA EPÓXI VERMELHA, ACESSÓRIOS NÃO INCLUSOS NBR 15420 ESGOTO | PÇ | 1 |  | 1 | 0 | 0
08.10.00.08 | SABESP INSUMO | HM06335 | FLANGE CEGO PN10/16 FERRO FUNDIDO DN=100 MM (4,30 kg) PINTURA EPÓXI VERMELHA ACESSÓRIOS NÃO INCLUSOS NBR 15420 ESGOTO | PÇ | 1 |  | 1 | 0 | 0
08.10.00.09 | COTAÇÃO | 7 | TUBO COM FLANGES TFL10 DN 100 mm L=250 mm | PÇ | 1 |  | 1 | 0 | 0
08.10.00.10 | SABESP INSUMO | HM06292 | CURVA 90º COM FLANGES PN10/16 FERRO FUNDIDO DN=100 MM (11,00 kg) PINTURA EPÓXI VERMELHA E ANÉIS DE BORRACHA INCLUSOS NBR 15420 ESGOTO | PÇ | 1 |  | 1 | 0 | 0
08.10.00.11 | COTAÇÃO | 8 | TUBO COM FLANGES TFL10 DN 100 mm L=900 mm | PÇ | 1 |  | 1 | 0 | 0
08.10.00.12 | COTAÇÃO | 16 | TUBO COM FLANGES TFL10 DN 100 mm L=1.974 mm | PÇ | 1 |  | 1 | 0 | 0
08.10.00.13 | SABESP INSUMO | HM06303 | EXTREMIDADE BOLSA JE2GS - FLANGE PN10/16 FERRO FUNDIDO DN=150 MM L=135 MM (15,70 kg) PINTURA EPÓXI VERMELHA E ANEL DE BORRACHA INCLUSO NBR 15420 ESGOTO | PÇ | 1 |  | 1 | 0 | 0
08.10.00.14 | SABESP INSUMO | HM06294 | CURVA 90º COM FLANGES PN10/16/25 FERRO FUNDIDO DN=80 MM (9,50 kg) PINTURA EPÓXI VERMELHA E ANÉIS DE BORRACHA INCLUSOS NBR 15420 ESGOTO | PÇ | 1 |  | 1 | 0 | 0
08.10.00.15 | SABESP INSUMO | HM06633 | TÊ COM FLANGES PN10/16 FERRO FUNDIDO DN=100 X 100 MM (18,50 KG) PINTURA EPÓXI VERMELHA, ACESSÓRIOS NÃO INCLUSOS NBR 15420 ESGOTO | PÇ | 1 |  | 1 | 0 | 0
08.10.00.16 | COTAÇÃO | 10 | TOCO FLANGE E PONTA FºFº DN 150 mm L=2.400 mm | PÇ | 1 |  | 1 | 0 | 0
08.10.00.17 | COTAÇÃO | 11 | TUBO COM FLANGES TFL10 DN 80 mm L=500 mm | PÇ | 1 |  | 1 | 0 | 0
08.10.00.18 | COTAÇÃO | 12 | TOCO FLANGE E PONTA FºFº DN 150 mm L=800 mm | PÇ | 1 |  | 1 | 0 | 0
08.10.00.19 | SABESP INSUMO | HM06157 | CARRETEL COM TIRANTES FERRO FUNDIDO DN= 80 MM (20,50 KG) PINTURA EPÓXI VERMELHA NBR 15420 ESGOTO | PÇ | 2 |  | 1 | 0 | 0
08.10.00.20 | SABESP INSUMO | HM06159 | CARRETEL COM TIRANTES FERRO FUNDIDO DN=100 MM (24,00 KG) PINTURA EPÓXI VERMELHA NBR 15421 ESGOTO | PÇ | 1 |  | 1 | 0 | 0
08.10.00.21 | COTAÇÃO | 19 | TAMPAO DUCTIL ESG 800 ARTICULADO 400 KN | PÇ | 3 |  | 1 | 0 | 0
08.10.00.22 | SINAPI INS | 20068 | TUBO PVC, SERIE R, DN 50 MM, PARA ESGOTO OU AGUAS PLUVIAIS PREDIAL (NBR 5688) | m | 0.5 |  | 1 | 0 | 0
08.10.00.23 | SINAPI INS | 9841 | TUBO PVC, SERIE R, DN 100 MM, PARA ESGOTO OU AGUAS PLUVIAIS PREDIAL (NBR 5688) | m | 3.02 |  | 1 | 0 | 0
08.10.00.24 | COTAÇÃO | 20 | VÁLVULA DE RETENÇÃO PORTINHOLA ÚNICA - VRPU10 DN 80 mm | PÇ | 2 |  | 1 | 0 | 0
08.10.00.25 | COTAÇÃO | 21 | VÁLVULA DE GAVETA COM FLANGES E COM CUNHA DE BORRACHA CORPO CURTO COM VOLANTE R23AFV16 DN 80 mm | PÇ | 2 |  | 1 | 0 | 0
08.10.00.26 | COTAÇÃO | 22 | VÁLVULA DE GAVETA COM FLANGES E COM CUNHA DE BORRACHA CORPO CURTO COM VOLANTE R23AFV16 DN 100 mm | PÇ | 1 |  | 1 | 0 | 0
08.10.00.27 | COTAÇÃO | 23 | VÁLVULA DE GAVETA COM FLANGES E COM CUNHA DE BORRACHA DN 150 mm | PÇ | 1 |  | 1 | 0 | 0
08.10.00.28 | SABESP INSUMO | HM01304 | ACESSÓRIOS PARA FLANGE DN 80 PN10 AÇO GALV 5/8" x 2 3/4" 8 CJ (PARAFUSO, PORCA E ARRUELA) NORMA 0100-400-E027 FL3/3 | cj | 20 |  | 1 | 0 | 0
08.10.00.29 | SABESP INSUMO | HM01292 | ACESSÓRIOS PARA FLANGE DN 100 PN10 AÇO GALV 5/8" x 2 3/4" 8 CJ (PARAFUSO, PORCA E ARRUELA) NORMA 0100-400-E027 FL3/3 | cj | 7 |  | 1 | 0 | 0
08.10.00.30 | SABESP INSUMO | HM01293 | ACESSÓRIOS PARA FLANGE DN 150 PN10 AÇO GALV 3/4" x 2 3/4" 8 CJ (PARAFUSO, PORCA E ARRUELA) NORMA 0100-400-E027 FL3/3 | cj | 2 |  | 1 | 0 | 0
08.10.00.31 | SABESP | 70110086 | GRADE DE AÇO COM BARRAS DE 1.1/2” X 1/4”, ESPAÇAMENTO ATÉ 2,5 CM | m² | 0.48 |  | 1 | 0 | 0
08.10.00.32 | SABESP INSUMO | CV00441 | CADEADO COM HASTE DE AÇO TEMPERADO E CORPO DE LATÃO MACIÇO 45 MM AUTOBLOCÁVEL | unid. | 1 |  | 1 | 0 | 0
08.10.00.33 | COTAÇÃO | 26 | TAMPA EM FIBRA DE VIDRO 800X600 mm CARGA PONTUAL 120 KG | unid. | 2 |  | 1 | 0 | 0
[8 empty] | SUB-TOTAL FORNECIMENTO DE MATERIAIS HIDRÁULICOS | 0
08.11.00.00 |  |  | INSTALAÇÕES ELÉTRICAS
08.11.01.00 |  |  | INSTALAÇÃO DE MATERIAIS E EQUIPAMENTOS ELÉTRICOS
08.11.01.01 | COMPOSIÇÃO | 1 | INSTALAÇÃO DA MEDIÇÃO DE ENERGIA | unid. | 1 |  | 1 | 0 | 0
08.11.01.02 | COMPOSIÇÃO | 2 | INSTALAÇÃO DO ABRIGO DO GERADOR | unid. | 1 |  | 1 | 0 | 0
08.11.01.03 | COMPOSIÇÃO | 8 | INSTALAÇÃO DAS REDES SUBTERRÂNEAS E EE03 | unid. | 1 |  | 1 | 0 | 0
08.11.02.00 |  |  | MEDIÇÃO DE ENERGIA
08.11.02.01 | SINAPI INS | 39210 | ARRUELA EM ALUMINIO, COM ROSCA, DE 1", PARA ELETRODUTO | unid. | 4 |  | 1 | 0 | 0
08.11.02.02 | SINAPI INS | 39176 | BUCHA EM ALUMINIO, COM ROSCA, DE 1", PARA ELETRODUTO | unid. | 4 |  | 1 | 0 | 0
08.11.02.03 | SINAPI INS | 39209 | ARRUELA EM ALUMINIO, COM ROSCA, DE 3/4", PARA ELETRODUTO | unid. | 1 |  | 1 | 0 | 0
08.11.02.04 | SINAPI INS | 39175 | BUCHA EM ALUMINIO, COM ROSCA, DE 3/4", PARA ELETRODUTO | unid. | 1 |  | 1 | 0 | 0
08.11.02.05 | SINAPI INS | 1091 | ARMACAO VERTICAL COM HASTE E CONTRA-PINO, EM CHAPA DE ACO GALVANIZADO 3/16", COM 1 ESTRIBO E 1 ISOLADOR | unid. | 1 |  | 1 | 0 | 0
08.11.02.06 | SINAPI INS | 985 | CABO DE COBRE, RIGIDO, CLASSE 2, ISOLACAO EM PVC/A, ANTICHAMA BWF-B, 1 CONDUTOR, 450/750 V, SECAO NOMINAL 10 MM2 | m | 60 |  | 1 | 0 | 0
08.11.02.07 | SINAPI INS | 39686 | CAIXA INTERNA DE MEDICAO PARA 4 MEDIDORES MONOFASICOS, COM VISOR, EM CHAPA DE ACO 18 USG (PADRAO DA CONCESSIONARIA LOCAL) | unid. | 1 |  | 1 | 0 | 0
08.11.02.08 | SINAPI INS | 1884 | CURVA 90 GRAUS, LONGA, DE PVC RIGIDO ROSCAVEL, DE 1", PARA ELETRODUTO | unid. | 4 |  | 1 | 0 | 0
08.11.02.09 | SINAPI INS | 1879 | CURVA 90 GRAUS, LONGA, DE PVC RIGIDO ROSCAVEL, DE 3/4", PARA ELETRODUTO | unid. | 1 |  | 1 | 0 | 0
08.11.02.10 | SINAPI INS | 1892 | LUVA EM PVC RIGIDO ROSCAVEL, DE 1", PARA ELETRODUTO | unid. | 6 |  | 1 | 0 | 0
08.11.02.11 | SINAPI INS | 1891 | LUVA EM PVC RIGIDO ROSCAVEL, DE 3/4", PARA ELETRODUTO | unid. | 2 |  | 1 | 0 | 0
08.11.02.12 | SINAPI INS | 34709 | DISJUNTOR TIPO DIN/IEC, TRIPOLAR DE 10 ATE 50A | unid. | 1 |  | 1 | 0 | 0
08.11.02.13 | SINAPI INS | 406 | FITA ACO INOX PARA CINTAR POSTE, L = 19 MM, E = 0,5 MM (ROLO DE 30M) | unid. | 1 |  | 1 | 0 | 0
08.11.02.14 | SINAPI INS | 2685 | ELETRODUTO DE PVC RIGIDO ROSCAVEL DE 1 ", SEM LUVA | m | 15 |  | 1 | 0 | 0
08.11.02.15 | SINAPI INS | 2674 | ELETRODUTO DE PVC RIGIDO ROSCAVEL DE 3/4 ", SEM LUVA | m | 3 |  | 1 | 0 | 0
08.11.02.16 | SINAPI INS | 3378 | !EM PROCESSO DE DESATIVACAO! HASTE DE ATERRAMENTO EM ACO COM 3,00 M DE COMPRIMENTO E DN = 3/4", REVESTIDA COM BAIXA CAMADA DE COBRE, SEM CONECTOR | unid. | 1 |  | 1 | 0 | 0
08.11.02.17 | SABESP INSUMO | EL06090 | POSTE SEÇÃO QUADRADA AÇO GALVANIZADO H = 7,5M (ALTURA ÚTIL), 90daN ENGASTAR PARA ENTRADA DE ENERGIA | unid. | 1 |  | 1 | 0 | 0
08.11.02.18 | SABESP INSUMO | EL00971 | FITA ISOLANTE EM PVC ATÉ 750V, 19MM (LARG), 0 A 90 °C, ESPESSURA MÍNIMA DE 0,15MM, PARA INSTALAÇÕES ELÉTRICAS | m | 1 |  | 1 | 0 | 0
08.11.02.19 | SINAPI INS | 20111 | FITA ISOLANTE ADESIVA ANTICHAMA, USO ATE 750 V, EM ROLO DE 19 MM X 20 M | unid. | 1 |  | 1 | 0 | 0
08.11.02.20 | COMPOSIÇÃO | 4 | EXECUÇÃO DE MURETA DE ALVENARIA | unid. | 1 |  | 1 | 0 | 0
08.11.03.00 |  |  | ABRIGO DO GERADOR
08.11.03.01 | SINAPI INS | 39131 | ABRACADEIRA EM ACO PARA AMARRACAO DE ELETRODUTOS, TIPO D, COM 1 1/2" E CUNHA DE FIXACAO | unid. | 6 |  | 1 | 0 | 0
08.11.03.02 | SINAPI INS | 39128 | ABRACADEIRA EM ACO PARA AMARRACAO DE ELETRODUTOS, TIPO D, COM 3/4" E CUNHA DE FIXACAO | unid. | 40 |  | 1 | 0 | 0
08.11.03.03 | SINAPI INS | 39212 | ARRUELA EM ALUMINIO, COM ROSCA, DE 1 1/2", PARA ELETRODUTO | unid. | 6 |  | 1 | 0 | 0
08.11.03.04 | SINAPI INS | 39209 | ARRUELA EM ALUMINIO, COM ROSCA, DE 3/4", PARA ELETRODUTO | unid. | 1 |  | 1 | 0 | 0
08.11.03.05 | SINAPI INS | 39178 | BUCHA EM ALUMINIO, COM ROSCA, DE 1 1/2", PARA ELETRODUTO | unid. | 6 |  | 1 | 0 | 0
08.11.03.06 | SINAPI INS | 39175 | BUCHA EM ALUMINIO, COM ROSCA, DE 3/4", PARA ELETRODUTO | unid. | 1 |  | 1 | 0 | 0
08.11.03.07 | SINAPI INS | 11950 | BUCHA DE NYLON SEM ABA S6, COM PARAFUSO DE 4,20 X 40 MM EM ACO ZINCADO COM ROSCA SOBERBA, CABECA CHATA E FENDA PHILLIPS | unid. | 100 |  | 1 | 0 | 0
08.11.03.08 | SINAPI INS | 39261 | CABO MULTIPOLAR DE COBRE, FLEXIVEL, CLASSE 4 OU 5, ISOLACAO EM HEPR, COBERTURA EM PVC-ST2, ANTICHAMA BWF-B, 0,6/1 KV, 3 CONDUTORES DE 10 MM2 | m | 50 |  | 1 | 0 | 0
08.11.03.09 | SINAPI INS | 1020 | CABO DE COBRE, FLEXIVEL, CLASSE 4 OU 5, ISOLACAO EM PVC/A, ANTICHAMA BWF-B, COBERTURA PVC-ST1, ANTICHAMA BWF-B, 1 CONDUTOR, 0,6/1 KV, SECAO NOMINAL 10 MM2 | m | 50 |  | 1 | 0 | 0
08.11.03.10 | SINAPI INS | 1022 | CABO DE COBRE, FLEXIVEL, CLASSE 4 OU 5, ISOLACAO EM PVC/A, ANTICHAMA BWF-B, COBERTURA PVC-ST1, ANTICHAMA BWF-B, 1 CONDUTOR, 0,6/1 KV, SECAO NOMINAL 2,5 MM2 | m | 100 |  | 1 | 0 | 0
08.11.03.11 | SINAPI INS | 1022 | CABO DE COBRE, FLEXIVEL, CLASSE 4 OU 5, ISOLACAO EM PVC/A, ANTICHAMA BWF-B, COBERTURA PVC-ST1, ANTICHAMA BWF-B, 1 CONDUTOR, 0,6/1 KV, SECAO NOMINAL 2,5 MM2 | m | 20 |  | 1 | 0 | 0
08.11.03.12 | SINAPI INS | 1021 | CABO DE COBRE, FLEXIVEL, CLASSE 4 OU 5, ISOLACAO EM PVC/A, ANTICHAMA BWF-B, COBERTURA PVC-ST1, ANTICHAMA BWF-B, 1 CONDUTOR, 0,6/1 KV, SECAO NOMINAL 4 MM2 | m | 30 |  | 1 | 0 | 0
08.11.03.13 | SINAPI INS | 1021 | CABO DE COBRE, FLEXIVEL, CLASSE 4 OU 5, ISOLACAO EM PVC/A, ANTICHAMA BWF-B, COBERTURA PVC-ST1, ANTICHAMA BWF-B, 1 CONDUTOR, 0,6/1 KV, SECAO NOMINAL 4 MM2 | m | 10 |  | 1 | 0 | 0
08.11.03.14 | SINAPI INS | 2510 | RELE FOTOELETRICO INTERNO E EXTERNO BIVOLT 1000 W, DE CONECTOR, SEM BASE | unid. | 1 |  | 1 | 0 | 0
08.11.03.15 | SINAPI INS | 2565 | CONDULETE DE ALUMINIO TIPO E, PARA ELETRODUTO ROSCAVEL DE 3/4", COM TAMPA CEGA | unid. | 3 |  | 1 | 0 | 0
08.11.03.16 | SINAPI INS | 2593 | CONDULETE DE ALUMINIO TIPO LR, PARA ELETRODUTO ROSCAVEL DE 3/4", COM TAMPA CEGA | unid. | 5 |  | 1 | 0 | 0
08.11.03.17 | SINAPI INS | 2574 | CONDULETE DE ALUMINIO TIPO T, PARA ELETRODUTO ROSCAVEL DE 3/4", COM TAMPA CEGA | unid. | 3 |  | 1 | 0 | 0
08.11.03.18 | SINAPI INS | 1875 | CURVA 90 GRAUS, LONGA, DE PVC RIGIDO ROSCAVEL, DE 1 1/2", PARA ELETRODUTO | unid. | 5 |  | 1 | 0 | 0
08.11.03.19 | SINAPI INS | 2680 | ELETRODUTO DE PVC RIGIDO ROSCAVEL DE 1 1/2 ", SEM LUVA | m | 9 |  | 1 | 0 | 0
08.11.03.20 | SINAPI INS | 2674 | ELETRODUTO DE PVC RIGIDO ROSCAVEL DE 3/4 ", SEM LUVA | m | 15 |  | 1 | 0 | 0
08.11.03.21 | SABESP INSUMO | EL00971 | FITA ISOLANTE EM PVC ATÉ 750V, 19MM (LARG), 0 A 90 °C, ESPESSURA MÍNIMA DE 0,15MM, PARA INSTALAÇÕES ELÉTRICAS | m | 1 |  | 1 | 0 | 0
08.11.03.22 | SINAPI INS | 20111 | FITA ISOLANTE ADESIVA ANTICHAMA, USO ATE 750 V, EM ROLO DE 19 MM X 20 M | unid. | 2 |  | 1 | 0 | 0
08.11.03.23 | SINAPI INS | 38064 | INTERRUPTOR BIPOLAR 10A, 250V, CONJUNTO MONTADO PARA EMBUTIR 4" X 2" (PLACA + SUPORTE + MODULO) | unid. | 3 |  | 1 | 0 | 0
08.11.03.24 | SINAPI INS | 38194 | LAMPADA LED 10 W BIVOLT BRANCA, FORMATO TRADICIONAL (BASE E27) | unid. | 3 |  | 1 | 0 | 0
08.11.03.25 | SINAPI INS | 38769 | LUMINARIA ARANDELA TIPO MEIA-LUA COM VIDRO FOSCO *30 X 15* CM, PARA 1 LAMPADA, BASE E27, POTENCIA MAXIMA 40/60 W (NAO INCLUI LAMPADA) | unid. | 3 |  | 1 | 0 | 0
08.11.03.26 | SINAPI INS | 1893 | LUVA EM PVC RIGIDO ROSCAVEL, DE 1 1/2", PARA ELETRODUTO | unid. | 12 |  | 1 | 0 | 0
08.11.03.27 | SINAPI INS | 1891 | LUVA EM PVC RIGIDO ROSCAVEL, DE 3/4", PARA ELETRODUTO | unid. | 4 |  | 1 | 0 | 0
08.11.03.28 | SINAPI INS | 39346 | TAMPA PARA CONDULETE, EM PVC, PARA 1 INTERRUPTOR | unid. | 3 |  | 1 | 0 | 0
08.11.03.29 | SINAPI INS | 39352 | TAMPA PARA CONDULETE, EM PVC, PARA TOMADA HEXAGONAL | unid. | 3 |  | 1 | 0 | 0
08.11.03.30 | SINAPI INS | 7528 | TOMADA 2P+T 10A, 250V, CONJUNTO MONTADO PARA EMBUTIR 4" X 2" (PLACA + SUPORTE + MODULO) | unid. | 3 |  | 1 | 0 | 0
08.11.03.31 | COMPOSIÇÃO | 11 | QUADRO GERAL DE BAIXA TENSÃO - QGBT CONFORME DIAGRAMA UNIFILAR EE03 | unid. | 1 |  | 1 | 0 | 0
08.11.03.32 | COTAÇÃO | 28 | GERADOR TRIFÁSICO A DIESEL - 20 kVA | unid. | 1 |  | 1 | 0 | 0
08.11.04.00 |  |  | REDES SUBTERRÂNEAS E EE03
08.11.04.01 | SINAPI INS | 39210 | ARRUELA EM ALUMINIO, COM ROSCA, DE 1", PARA ELETRODUTO | unid. | 1 |  | 1 | 0 | 0
08.11.04.02 | SINAPI INS | 39212 | ARRUELA EM ALUMINIO, COM ROSCA, DE 1 1/2", PARA ELETRODUTO | unid. | 3 |  | 1 | 0 | 0
08.11.04.03 | SINAPI INS | 2512 | BRACO P/ LUMINARIA PUBLICA 1 X 1,50M ROMAGNOLE OU EQUIV | unid. | 1 |  | 1 | 0 | 0
08.11.04.04 | SINAPI INS | 39176 | BUCHA EM ALUMINIO, COM ROSCA, DE 1", PARA ELETRODUTO | unid. | 1 |  | 1 | 0 | 0
08.11.04.05 | SINAPI INS | 39178 | BUCHA EM ALUMINIO, COM ROSCA, DE 1 1/2", PARA ELETRODUTO | unid. | 3 |  | 1 | 0 | 0
08.11.04.06 | SINAPI INS | 34602 | CABO FLEXIVEL PVC 750 V, 2 CONDUTORES DE 1,5 MM2 | m | 50 |  | 1 | 0 | 0
08.11.04.07 | SINAPI INS | 39257 | CABO MULTIPOLAR DE COBRE, FLEXIVEL, CLASSE 4 OU 5, ISOLACAO EM HEPR, COBERTURA EM PVC-ST2, ANTICHAMA BWF-B, 0,6/1 KV, 3 CONDUTORES DE 1,5 MM2 | m | 50 |  | 1 | 0 | 0
08.11.04.08 | SINAPI INS | 39258 | CABO MULTIPOLAR DE COBRE, FLEXIVEL, CLASSE 4 OU 5, ISOLACAO EM HEPR, COBERTURA EM PVC-ST2, ANTICHAMA BWF-B, 0,6/1 KV, 3 CONDUTORES DE 2,5 MM2 | m | 50 |  | 1 | 0 | 0
08.11.04.09 | SINAPI INS | 980 | CABO DE COBRE, FLEXIVEL, CLASSE 4 OU 5, ISOLACAO EM PVC/A, ANTICHAMA BWF-B, 1 CONDUTOR, 450/750 V, SECAO NOMINAL 10 MM2 | m | 10 |  | 1 | 0 | 0
08.11.04.10 | COMPOSIÇÃO | 5 | CAIXA DE ALVENARIA COM TAMPA DIM. INT. 600x600x600 mm | unid. | 2 |  | 1 | 0 | 0
08.11.04.11 | SINAPI INS | 7588 | AUTOMATICO DE BOIA SUPERIOR / INFERIOR, *15* A / 250 V | unid. | 2 |  | 1 | 0 | 0
08.11.04.12 | SINAPI INS | 426 | GRAMPO METALICO TIPO U PARA HASTE DE ATERRAMENTO DE ATE 3/4'', CONDUTOR DE 10 A 25 MM2 | unid. | 2 |  | 1 | 0 | 0
08.11.04.13 | SINAPI INS | 1875 | CURVA 90 GRAUS, LONGA, DE PVC RIGIDO ROSCAVEL, DE 1 1/2", PARA ELETRODUTO | unid. | 3 |  | 1 | 0 | 0
08.11.04.14 | SINAPI INS | 2446 | ELETRODUTO/DUTO PEAD FLEXIVEL PAREDE SIMPLES, CORRUGACAO HELICOIDAL, COR PRETA, SEM ROSCA, DE 2", PARA CABEAMENTO SUBTERRANEO (NBR 15715) | m | 25 |  | 1 | 0 | 0
08.11.04.15 | SINAPI INS | 2685 | ELETRODUTO DE PVC RIGIDO ROSCAVEL DE 1 ", SEM LUVA | m | 3 |  | 1 | 0 | 0
08.11.04.16 | SINAPI INS | 2680 | ELETRODUTO DE PVC RIGIDO ROSCAVEL DE 1 1/2 ", SEM LUVA | m | 9 |  | 1 | 0 | 0
08.11.04.17 | SINAPI INS | 2674 | ELETRODUTO DE PVC RIGIDO ROSCAVEL DE 3/4 ", SEM LUVA | m | 9 |  | 1 | 0 | 0
08.11.04.18 | SINAPI INS | 34492 | CONCRETO USINADO BOMBEAVEL, CLASSE DE RESISTENCIA C20, COM BRITA 0 E 1, SLUMP = 100 +/- 20 MM, EXCLUI SERVICO DE BOMBEAMENTO (NBR 8953) | m³ | 1 |  | 1 | 0 | 0
08.11.04.19 | SABESP INSUMO | EL00971 | FITA ISOLANTE EM PVC ATÉ 750V, 19MM (LARG), 0 A 90 °C, ESPESSURA MÍNIMA DE 0,15MM, PARA INSTALAÇÕES ELÉTRICAS | m | 1 |  | 1 | 0 | 0
08.11.04.20 | SINAPI INS | 20111 | FITA ISOLANTE ADESIVA ANTICHAMA, USO ATE 750 V, EM ROLO DE 19 MM X 20 M | unid. | 1 |  | 1 | 0 | 0
08.11.04.21 | SABESP INSUMO | EL02581 | HASTE DE ATERRAMENTO ALTA CAMADA AÇO COM REVESTIMENTO EM COBRE ELETROLÍTICO un 85,18(0,254mm) D= 3/4'' X 3,0m NBR 13571 | unid. | 2 |  | 1 | 0 | 0
08.11.04.22 | COTAÇÃO | 29 | LÂMPADA LED 25 W - BIVOLT | unid. | 1 |  | 1 | 0 | 0
08.11.04.23 | SINAPI INS | 3798 | LUMINARIA ABERTA P/ ILUMINACAO PUBLICA, TIPO X-57 PETERCO OU EQUIV | unid. | 1 |  | 1 | 0 | 0
08.11.04.24 | SINAPI INS | 1893 | LUVA EM PVC RIGIDO ROSCAVEL, DE 1 1/2", PARA ELETRODUTO | unid. | 6 |  | 1 | 0 | 0
08.11.04.25 | SINAPI INS | 5044 | POSTE DE CONCRETO CIRCULAR, 200 KG, H = 9 M (NBR 8451) | unid. | 3 |  | 1 | 0 | 0
|  |  | 0 |  |  |  |  | SUB-TOTAL INSTALAÇÕES ELÉTRICAS | 0
[8 empty] | VALOR TOTAL ESTAÇÃO ELEVATÓRIA - EEE 3 | 0
09.00.00.00 |  |  | ESTAÇÃO ELEVATÓRIA DE ESGOTO - EE-04
09.01.00.00 |  |  | SERVIÇOS TÉCNICOS
09.01.01.00 |  |  | LOCAÇÃO E CADASTRO
09.01.01.01 | SABESP | 70010008 | LOCAÇÃO DE OBRAS LOCALIZADAS | Eqd | 2 |  | 1 | 0 | 0
09.01.01.02 | SABESP | 70010009 | CADASTRO DE OBRAS LOCALIZADAS | Eqd | 2 |  | 1 | 0 | 0
|  |  | 0 |  |  |  |  | SUB-TOTAL SERVIÇOS TÉCNICOS | 0
09.02.00.00 |  |  | SERVIÇOS PRELIMINARES
09.02.01.00 |  |  | TRÂNSITO E SEGURANÇA
09.02.01.01 | SABESP | 70020002 | TAPUME DE CHAPA DE MADEIRA COMPENSADA | m² | 129.6 |  | 1 | 0 | 0
09.02.02.00 |  |  | DESMATAMENTO E LIMPEZA
09.02.02.01 | SABESP | 70020014 | ROÇADA E CAPINA | m² | 282.89 |  | 1 | 0 | 0
09.02.02.02 | SINAPI | 41598 | ENTRADA PROVISORIA DE ENERGIA ELETRICA AEREA TRIFASICA 40A EM POSTE MADEIRA | unid. | 1 |  | 1 | 0 | 0
09.02.02.03 | SABESP INSUMO | HM01844 | CAVALETE KIT PVC DN = 20 mm NTS 161 PARA HIDRÔMETRO 1,5 OU 3,0 M3/H | unid. | 1 |  | 1 | 0 | 0
09.02.02.04 | SINAPI INS | 12769 | HIDROMETRO UNIJATO, VAZAO MAXIMA DE 1,5 M3/H, DE 1/2" | unid. | 1 |  | 1 | 0 | 0
09.02.02.05 | SABESP | 70100001 | LIGAÇÕES DOMICILIARES DE ÁGUA - INTERLIGAÇÃO DO RAMAL DE ÁGUA À REDE PÚBLICA | m | 1 |  | 1 | 0 | 0
|  |  | 0 |  |  |  |  | SUB-TOTAL SERVIÇOS PRELIMINARES | 0
09.03.00.00 |  |  | MOVIMENTO DE TERRA
09.03.01.00 |  |  | ESCAVAÇÃO MECÂNICA DE POÇOS/CAVAS EM SOLO NÃO ROCHOSO
09.03.01.01 | SABESP | 70030014 | ESCAVAÇÃO MECANIZADA DE POÇOS E CAVAS, EM SOLO NÃO ROCHOSO, C/PROF. ATÉ 2,00 M (C) | m³ | 8.1 |  | 1 | 0 | 0
09.03.01.02 | SABESP | 70030017 | ESCAVAÇÃO MECANIZADA DE POÇOS E CAVAS, EM SOLO NÃO ROCHOSO, C/PROF. ATÉ 6,00 M (C) | m³ | 15.18 |  | 1 | 0 | 0
09.03.01.03 | SABESP | 70030018 | ESCAVAÇÃO MECANIZADA DE POÇOS E CAVAS, EM SOLO NÃO ROCHOSO, C/PROF. ATÉ 8,00 M (C) | m³ | 67.18 |  | 1 | 0 | 0
09.03.02.00 |  |  | ATERRO DE POÇO, CARGA E TRANSPORTE
09.03.02.01 | SABESP | 70030031 | ATERRO DE VALAS, POÇOS E CAVAS COMPACTADO MECANICAMENTE, SEM CONTROLE DO G.C. (C) | m³ | 38.13 |  | 1 | 0 | 0
09.03.02.02 | SABESP | 70030102 | CARGA E DESCARGA - SOLO (C) | m³ | 52.35 |  | 1 | 0 | 0
09.03.02.03 | SABESP | 70030103 | TRANSPORTE DE MATERIAL ESCAVADO - SOLO (C) | m³xkm | 523.54 |  | 1 | 0 | 0
|  |  | 0 |  |  |  |  | SUB-TOTAL MOVIMENTO DE TERRA | 0
09.04.00.00 |  |  | ESCORAMENTOS
09.04.01.00 |  |  | ESTRUTURAS DE ESCORAMENTO - MADEIRA PARA VALAS
09.04.01.01 | SABESP | 70040010 | ESCORAMENTO DESCONTÍNUO (C) | m² | 14.92 |  | 1 | 0 | 0
09.04.02.00 |  |  | ESTRUTURAS DE ESCORAMENTO - METÁLICO-MADEIRA PARA VALAS
09.04.02.01 | SABESP | 70040027 | ESCORAMENTO METÁLICO-MADEIRA COM LONGARINAS E ESTRONCAS - PROFUNDIDADE ATÉ 8,00 M (C) | m² | 103.03 |  | 1 | 0 | 0
09.04.03.00 |  |  | ESTRUTURAS DE CIMBRAMENTO
09.04.03.01 | SABESP | 70040040 | CIMBRAMENTO DE MADEIRA | m³ | 91.44 |  | 1 | 0 | 0
|  |  | 0 |  |  |  |  | SUB-TOTAL ESCORAMENTOS | 0
09.05.00.00 |  |  | ESGOTAMENTOS
09.05.01.00 |  |  | ÁGUAS SUPERFICIAIS
09.05.01.01 | SABESP | 70050001 | ESGOTAMENTO COM BOMBAS DE SUPERFÍCIE OU SUBMERSAS | HPh | 80 |  | 1 | 0 | 0
|  |  | 0 |  |  |  |  | SUB-TOTAL ESGOTAMENTOS | 0
09.06.00.00 |  |  | FUNDAÇÃO E ESTRUTURAS
09.06.01.00 |  |  | FORMAS PARA CONCRETO
09.06.01.01 | SABESP | 70070127 | FÔRMA PLANA DE MADEIRA - ESTRUTURA | m² | 111.89 |  | 1 | 0 | 0
09.06.01.02 | SABESP | 70070129 | FÔRMA CURVA DE MADEIRA - ESTRUTURA | m² | 70.09 |  | 1 | 0 | 0
09.06.02.00 |  |  | AÇOS PARA CONCRETO
09.06.02.01 | SABESP | 70070135 | ARMAÇÃO EM AÇO CA-50 | kg | 1534.3 |  | 1 | 0 | 0
09.06.02.02 | SABESP | 70070136 | ARMAÇÃO EM AÇO CA-60 | kg | 90.02 |  | 1 | 0 | 0
09.06.03.00 |  |  | CONCRETO NÃO ESTRUTURAL
09.06.03.01 | SABESP | 70070142 | CONCRETO NÃO ESTRUTURAL - MÍNIMO 150 KG DE CIMENTO/M³ | m³ | 1.87 |  | 1 | 0 | 0
09.06.04.00 |  |  | CONCRETO ESTRUTURAL P/ ESTRUTURA CONTATO COM ESGOTO E GASES
09.06.04.01 | SABESP | 70070301 | CONCRETO ESTRUTURAL P/ ESTRUTURAS EM CONTATO COM ESGOTO, GASES AGRESSIVOS, AMBIENTE MARÍTIMO E ESTRUTURAS PARA TRATAMENTO DE ÁGUA, FCK = 40,0 MPA, A/C MÁX. 0,45 L/KG - MÍN. DE 360 KG DE CIMENTO/M³ | m³ | 23.3 |  | 1 | 0 | 0
09.06.05.00 |  |  | SERVIÇOS COMPLEMENTARES PARA OBRAS DE CONCRETO
09.06.05.01 | SABESP | 70070160 | BOMBEAMENTO DE CONCRETO | m³ | 23.3 |  | 1 | 0 | 0
09.06.06.00 |  |  | POÇO DE VISITA DIÂM. 1,20 M P/ REDE ESGOTO
09.06.06.01 | SABESP | 70070196 | POÇO DE VISITA D=1,20 M EM TUBO CONCRETO C/PBJE - PROF. ATÉ 6,00 M | unid. | 2 |  | 1 | 0 | 0
09.06.07.00 |  |  | DISPOSITIVOS ESPECIAIS E ESTRUTURAS ACESSÓRIAS
09.06.07.01 | SABESP | 70070230 | ASSENTAMENTO DE TAMPÃO DE FERRO FUNDIDO, DIÂMETRO 600 MM | unid. | 2 |  | 1 | 0 | 0
|  |  | 0 |  |  |  |  | SUB-TOTAL FUNDAÇÃO E ESTRUTURAS | 0
09.07.00.00 |  |  | REVESTIMENTOS E TRATAMENTO DE SUPERFÍCIE
09.07.01.00 |  |  | IMPERMEABILIZAÇÃO
09.07.01.01 | SABESP | 70120026 | IMPERMEABILIZAÇÃO BETUMINOSA | m² | 129.15 |  | 1 | 0 | 0
09.07.01.02 | SABESP | 70120030 | IMPERMEABILIZAÇÃO COM CIMENTO CRISTALIZANTE - BASE ACRÍLICA | m² | 82.87 |  | 1 | 0 | 0
09.07.01.03 | SABESP | 70120057 | PINTURA COM VERNIZ ACRÍLICO EM CONCRETO APARENTE | m² | 11.9 |  | 1 | 0 | 0
09.07.01.04 | SABESP | 70190129 | PROTEÇÃO TÉRMICA EM LAJES PLANAS DE COBERTURA C/POLIESTIRENO EXPANDIDO C/ESPESSURA 2,5 CM | m² | 19.27 |  | 1 | 0 | 0
09.07.01.05 | SABESP | 70120050 | PINTURA EM LÁTEX ACRÍLICO, SEM MASSA CORRIDA | m² | 139.59 |  | 1 | 0 | 0
09.07.01.06 | SABESP | 70110013 | ALVENARIA DE ELEVAÇÃO, BLOCOS DE CONCRETO 14 X 19 X 39 CM | m² | 69.79 |  | 1 | 0 | 0
09.07.01.07 | SABESP | 70110053 | JANELA BASCULANTE DE ALUMÍNIO | m² | 2.4 |  | 1 | 0 | 0
09.07.01.08 | SABESP | 70110055 | PORTA DE ALUMÍNIO, COM 1 FOLHA | m² | 3.72 |  | 1 | 0 | 0
09.07.01.09 | SABESP | 70110056 | PORTA DE ALUMÍNIO, COM 2 FOLHAS | m² | 3.59 |  | 1 | 0 | 0
09.07.01.10 | SABESP | 70120002 | CHAPISCO | m² | 139.59 |  | 1 | 0 | 0
09.07.01.11 | SABESP | 70120003 | EMBOÇO | m² | 139.59 |  | 1 | 0 | 0
09.07.01.12 | SABESP | 70110028 | COBERTURA EM TELHA DE FIBROCIMENTO ONDULADA, 6 MM - SEM AMIANTO | m² | 17.86 |  | 1 | 0 | 0
09.07.01.13 | SABESP | 70130046 | CHUVEIRO (220V) POTÊNCIA APROXIMADA 4000-5000W MODELO BÁSICO | unid. | 1 |  | 1 | 0 | 0
09.07.01.14 | SABESP | 70130061 | VASO SANITÁRIO COM CAIXA ACOPLADA EM LOUÇA COM ASSENTO | unid. | 1 |  | 1 | 0 | 0
09.07.01.15 | SABESP | 70130059 | PIA DE MÁRMORE 1,60 X 0,60 M - COM CUBA DE AÇO INOX 20 A 25 LITROS | unid. | 1 |  | 1 | 0 | 0
09.07.01.16 | SABESP | 70130062 | TORNEIRA DE PRESSÃO PARA LAVATÓRIO (COM TEMPO AUTOMÁTICO) | unid. | 1 |  | 1 | 0 | 0
[8 empty] | SUB-TOTAL REVESTIMENTOS E TRATAMENTO DE SUPERFÍCIES | 0
09.08.00.00 |  |  | INSTALAÇÕES DE PRODUÇÃO
09.08.01.00 |  |  | MONTAGEM EM GERAL
09.08.01.01 | SABESP | 70140141 | FORNECIMENTO E INSTALAÇÃO DE CESTO METÁLICO EM ESTAÇÃO ELEVATÓRIA (FORN E INST CESTO METÁLICO) | unid. | 1 |  | 1 | 0 | 0
09.08.02.00 |  |  | MONTAGEM DE TUBOS E CONEXÕES
09.08.02.01 | SABESP | 70140023 | TUBOS E CONEXÕES METÁLICOS FLANGEADOS - MONTAGEM | kg | 1192.96 |  | 1 | 0 | 0
09.08.03.00 |  |  | MONTAGEM DE ACOPLAMENTOS/JUNTAS
09.08.03.01 | SABESP | 70140045 | JUNTA DESMONTAGEM TRAVADA AXIALMENTE ATÉ DN 200 MM - MONTAGEM | unid. | 3 |  | 1 | 0 | 0
09.08.04.00 |  |  | MONTAGEM DE VÁLVULAS
09.08.04.01 | SABESP | 70140057 | VÁLVULA GAVETA FOFO ATÉ DN200 MM - MONTAGEM | unid. | 4 |  | 1 | 0 | 0
09.08.04.02 | SABESP | 70140072 | VÁLVULA RETENÇÃO FOFO ATÉ DN 200 MM - MONTAGEM | unid. | 2 |  | 1 | 0 | 0
09.08.05.00 |  |  | MONTAGEM DE COMPORTAS E ACESSÓRIOS
09.08.05.01 | SABESP | 70140091 | HASTE DE PROLONGAMENTO - MONTAGEM | m | 5 |  | 1 | 0 | 0
09.08.06.00 |  |  | MONTAGEM DE CONJUNTOS MOTO-BOMBA
09.08.06.01 | SABESP | 70140101 | CONJUNTO MOTO-BOMBA SUBMERSÍVEL ATÉ 5 CV - MONTAGEM | cj | 2 |  | 1 | 0 | 0
|  |  | 0 |  |  |  |  | SUB-TOTAL INSTALAÇÕES DE PRODUÇÃO | 0
09.09.00.00 |  |  | URBANIZAÇÃO
09.09.01.00 |  |  | PORTÕES, CERCAS, MUROS E ALAMBRADOS
09.09.01.01 | SABESP | 70150001 | PORTÃO DE TELA | m² | 7.8 |  | 1 | 0 | 0
09.09.01.02 | SABESP | 70110015 | ALVENARIA DE BLOCOS ESTRUTURAIS DE CONCRETO 19 X 19 X 39 CM, COM ARMAÇÃO E GROUT | m² | 114.22 |  | 1 | 0 | 0
09.09.02.00 |  |  | PAISAGISMO
09.09.02.01 | SABESP | 70150012 | PLANTIO DE GRAMA EM PLACA | m² | 57.77 |  | 1 | 0 | 0
09.09.02.02 | SABESP | 70090077 | ASSENTAMENTO DE BLOCOS PARA PAVIMENTAÇÃO (C) | m² | 56.08 |  | 1 | 0 | 0
09.09.02.03 | SABESP | 70090078 | EXECUÇÃO DE PASSEIOS CIMENTADOS (C) | m² | 122.74 |  | 1 | 0 | 0
09.09.02.04 | SABESP | 70090081 | ASSENTAMENTO DE GUIAS (C) | m | 24 |  | 1 | 0 | 0
09.09.02.05 | SABESP | 70090062 | FORNECIMENTO DE GUIAS | m | 24 |  | 1 | 0 | 0
09.09.02.06 | SABESP | 70090055 | FORNECIMENTO DE BLOCOS DE CONCRETO | m² | 56.08 |  | 1 | 0 | 0
|  |  | 0 |  |  |  |  | SUB-TOTAL URBANIZAÇÃO | 0
09.10.00.00 |  |  | FORNECIMENTO DE MATERIAIS HIDRÁULICOS
09.10.00.01 | COTAÇÃO | 4 | CONJUNTO MOTO-BOMBA SUBMERSÍVEL Q= 9,29 l/s - Pot.= 4,00 cv - H= 22,588 mca | cj | 2 |  | 1 | 0 | 0
09.10.00.02 | COTAÇÃO | 17 | TUBO COM FLANGES TFL10 DN 80 mm L=5.630 mm | PÇ | 2 |  | 1 | 0 | 0
09.10.00.03 | COTAÇÃO | 6 | TUBO COM FLANGES TFL10 DN 80 mm L=800 mm | PÇ | 2 |  | 1 | 0 | 0
09.10.00.04 | SABESP INSUMO | HM06294 | CURVA 90º COM FLANGES PN10/16/25 FERRO FUNDIDO DN=80 MM (9,50 kg) PINTURA EPÓXI VERMELHA E ANÉIS DE BORRACHA INCLUSOS NBR 15420 ESGOTO | PÇ | 2 |  | 1 | 0 | 0
09.10.00.05 | SABESP INSUMO | HM06641 | TÊ COM FLANGES PN10/16/25 FERRO FUNDIDO DN=80 X 80 MM (15,30 KG) PINTURA EPÓXI VERMELHA, ACESSÓRIOS NÃO INCLUSOS NBR 15420 ESGOTO | PÇ | 2 |  | 1 | 0 | 0
09.10.00.06 | SABESP INSUMO | HM06337 | FLANGE CEGO PN10/16/25 FERRO FUNDIDO DN=80 MM (3,60 kg) PINTURA EPÓXI VERMELHA ACESSÓRIOS NÃO INCLUSOS NBR 15420 ESGOTO | PÇ | 1 |  | 1 | 0 | 0
09.10.00.07 | SABESP INSUMO | HM06639 | TÊ COM FLANGES PN10/16 FERRO FUNDIDO DN=100 X 80 MM (18,10 KG) PINTURA EPÓXI VERMELHA, ACESSÓRIOS NÃO INCLUSOS NBR 15420 ESGOTO | PÇ | 1 |  | 1 | 0 | 0
09.10.00.08 | SABESP INSUMO | HM06335 | FLANGE CEGO PN10/16 FERRO FUNDIDO DN=100 MM (4,30 kg) PINTURA EPÓXI VERMELHA ACESSÓRIOS NÃO INCLUSOS NBR 15420 ESGOTO | PÇ | 1 |  | 1 | 0 | 0
09.10.00.09 | COTAÇÃO | 7 | TUBO COM FLANGES TFL10 DN 100 mm L=250 mm | PÇ | 1 |  | 1 | 0 | 0
09.10.00.10 | SABESP INSUMO | HM06292 | CURVA 90º COM FLANGES PN10/16 FERRO FUNDIDO DN=100 MM (11,00 kg) PINTURA EPÓXI VERMELHA E ANÉIS DE BORRACHA INCLUSOS NBR 15420 ESGOTO | PÇ | 1 |  | 1 | 0 | 0
09.10.00.11 | COTAÇÃO | 8 | TUBO COM FLANGES TFL10 DN 100 mm L=900 mm | PÇ | 1 |  | 1 | 0 | 0
09.10.00.12 | COTAÇÃO | 18 | TUBO COM FLANGES TFL10 DN 100 mm L=5.680 mm | PÇ | 1 |  | 1 | 0 | 0
09.10.00.13 | SABESP INSUMO | HM06303 | EXTREMIDADE BOLSA JE2GS - FLANGE PN10/16 FERRO FUNDIDO DN=150 MM L=135 MM (15,70 kg) PINTURA EPÓXI VERMELHA E ANEL DE BORRACHA INCLUSO NBR 15420 ESGOTO | PÇ | 1 |  | 1 | 0 | 0
09.10.00.14 | SABESP INSUMO | HM06294 | CURVA 90º COM FLANGES PN10/16/25 FERRO FUNDIDO DN=80 MM (9,50 kg) PINTURA EPÓXI VERMELHA E ANÉIS DE BORRACHA INCLUSOS NBR 15420 ESGOTO | PÇ | 1 |  | 1 | 0 | 0
09.10.00.15 | SABESP INSUMO | HM06633 | TÊ COM FLANGES PN10/16 FERRO FUNDIDO DN=100 X 100 MM (18,50 KG) PINTURA EPÓXI VERMELHA, ACESSÓRIOS NÃO INCLUSOS NBR 15420 ESGOTO | PÇ | 1 |  | 1 | 0 | 0
09.10.00.16 | COTAÇÃO | 10 | TOCO FLANGE E PONTA FºFº DN 150 mm L=2.400 mm | PÇ | 1 |  | 1 | 0 | 0
09.10.00.17 | COTAÇÃO | 11 | TUBO COM FLANGES TFL10 DN 80 mm L=500 mm | PÇ | 1 |  | 1 | 0 | 0
09.10.00.18 | COTAÇÃO | 12 | TOCO FLANGE E PONTA FºFº DN 150 mm L=800 mm | PÇ | 1 |  | 1 | 0 | 0
09.10.00.19 | SABESP INSUMO | HM06157 | CARRETEL COM TIRANTES FERRO FUNDIDO DN= 80 MM (20,50 KG) PINTURA EPÓXI VERMELHA NBR 15420 ESGOTO | PÇ | 2 |  | 1 | 0 | 0
09.10.00.20 | SABESP INSUMO | HM06159 | CARRETEL COM TIRANTES FERRO FUNDIDO DN=100 MM (24,00 KG) PINTURA EPÓXI VERMELHA NBR 15421 ESGOTO | PÇ | 1 |  | 1 | 0 | 0
09.10.00.21 | COTAÇÃO | 19 | TAMPAO DUCTIL ESG 800 ARTICULADO 400 KN | PÇ | 3 |  | 1 | 0 | 0
09.10.00.22 | SINAPI INS | 20068 | TUBO PVC, SERIE R, DN 50 MM, PARA ESGOTO OU AGUAS PLUVIAIS PREDIAL (NBR 5688) | m | 0.5 |  | 1 | 0 | 0
09.10.00.23 | SINAPI INS | 9841 | TUBO PVC, SERIE R, DN 100 MM, PARA ESGOTO OU AGUAS PLUVIAIS PREDIAL (NBR 5688) | m | 6.73 |  | 1 | 0 | 0
09.10.00.24 | COTAÇÃO | 20 | VÁLVULA DE RETENÇÃO PORTINHOLA ÚNICA - VRPU10 DN 80 mm | PÇ | 2 |  | 1 | 0 | 0
09.10.00.25 | COTAÇÃO | 21 | VÁLVULA DE GAVETA COM FLANGES E COM CUNHA DE BORRACHA CORPO CURTO COM VOLANTE R23AFV16 DN 80 mm | PÇ | 2 |  | 1 | 0 | 0
09.10.00.26 | COTAÇÃO | 22 | VÁLVULA DE GAVETA COM FLANGES E COM CUNHA DE BORRACHA CORPO CURTO COM VOLANTE R23AFV16 DN 100 mm | PÇ | 1 |  | 1 | 0 | 0
09.10.00.27 | COTAÇÃO | 23 | VÁLVULA DE GAVETA COM FLANGES E COM CUNHA DE BORRACHA DN 150 mm | PÇ | 1 |  | 1 | 0 | 0
09.10.00.28 | SABESP INSUMO | HM01304 | ACESSÓRIOS PARA FLANGE DN 80 PN10 AÇO GALV 5/8" x 2 3/4" 8 CJ (PARAFUSO, PORCA E ARRUELA) NORMA 0100-400-E027 FL3/3 | cj | 20 |  | 1 | 0 | 0
09.10.00.29 | SABESP INSUMO | HM01292 | ACESSÓRIOS PARA FLANGE DN 100 PN10 AÇO GALV 5/8" x 2 3/4" 8 CJ (PARAFUSO, PORCA E ARRUELA) NORMA 0100-400-E027 FL3/3 | cj | 7 |  | 1 | 0 | 0
09.10.00.30 | SABESP INSUMO | HM01293 | ACESSÓRIOS PARA FLANGE DN 150 PN10 AÇO GALV 3/4" x 2 3/4" 8 CJ (PARAFUSO, PORCA E ARRUELA) NORMA 0100-400-E027 FL3/3 | cj | 2 |  | 1 | 0 | 0
09.10.00.31 | SABESP | 70110086 | GRADE DE AÇO COM BARRAS DE 1.1/2” X 1/4”, ESPAÇAMENTO ATÉ 2,5 CM | m² | 0.48 |  | 1 | 0 | 0
09.10.00.32 | SABESP INSUMO | CV00441 | CADEADO COM HASTE DE AÇO TEMPERADO E CORPO DE LATÃO MACIÇO 45 MM AUTOBLOCÁVEL | unid. | 1 |  | 1 | 0 | 0
09.10.00.33 | COTAÇÃO | 26 | TAMPA EM FIBRA DE VIDRO 800X600 mm CARGA PONTUAL 120 KG | unid. | 2 |  | 1 | 0 | 0
[8 empty] | SUB-TOTAL FORNECIMENTO DE MATERIAIS HIDRÁULICOS | 0
09.11.00.00 |  |  | INSTALAÇÕES ELÉTRICAS
09.11.01.00 |  |  | INSTALAÇÃO DE MATERIAIS E EQUIPAMENTOS ELÉTRICOS
09.11.01.01 | COMPOSIÇÃO | 1 | INSTALAÇÃO DA MEDIÇÃO DE ENERGIA | unid. | 1 |  | 1 | 0 | 0
09.11.01.02 | COMPOSIÇÃO | 2 | INSTALAÇÃO DO ABRIGO DO GERADOR | unid. | 1 |  | 1 | 0 | 0
09.11.01.03 | COMPOSIÇÃO | 9 | INSTALAÇÃO DAS REDES SUBTERRÂNEAS E EE04 | unid. | 1 |  | 1 | 0 | 0
09.11.02.00 |  |  | MEDIÇÃO DE ENERGIA
09.11.02.01 | SINAPI INS | 39210 | ARRUELA EM ALUMINIO, COM ROSCA, DE 1", PARA ELETRODUTO | unid. | 4 |  | 1 | 0 | 0
09.11.02.02 | SINAPI INS | 39176 | BUCHA EM ALUMINIO, COM ROSCA, DE 1", PARA ELETRODUTO | unid. | 4 |  | 1 | 0 | 0
09.11.02.03 | SINAPI INS | 39209 | ARRUELA EM ALUMINIO, COM ROSCA, DE 3/4", PARA ELETRODUTO | unid. | 1 |  | 1 | 0 | 0
09.11.02.04 | SINAPI INS | 39175 | BUCHA EM ALUMINIO, COM ROSCA, DE 3/4", PARA ELETRODUTO | unid. | 1 |  | 1 | 0 | 0
09.11.02.05 | SINAPI INS | 1091 | ARMACAO VERTICAL COM HASTE E CONTRA-PINO, EM CHAPA DE ACO GALVANIZADO 3/16", COM 1 ESTRIBO E 1 ISOLADOR | unid. | 1 |  | 1 | 0 | 0
09.11.02.06 | SINAPI INS | 985 | CABO DE COBRE, RIGIDO, CLASSE 2, ISOLACAO EM PVC/A, ANTICHAMA BWF-B, 1 CONDUTOR, 450/750 V, SECAO NOMINAL 10 MM2 | m | 60 |  | 1 | 0 | 0
09.11.02.07 | SINAPI INS | 39686 | CAIXA INTERNA DE MEDICAO PARA 4 MEDIDORES MONOFASICOS, COM VISOR, EM CHAPA DE ACO 18 USG (PADRAO DA CONCESSIONARIA LOCAL) | unid. | 1 |  | 1 | 0 | 0
09.11.02.08 | SINAPI INS | 1884 | CURVA 90 GRAUS, LONGA, DE PVC RIGIDO ROSCAVEL, DE 1", PARA ELETRODUTO | unid. | 4 |  | 1 | 0 | 0
09.11.02.09 | SINAPI INS | 1879 | CURVA 90 GRAUS, LONGA, DE PVC RIGIDO ROSCAVEL, DE 3/4", PARA ELETRODUTO | unid. | 1 |  | 1 | 0 | 0
09.11.02.10 | SINAPI INS | 1892 | LUVA EM PVC RIGIDO ROSCAVEL, DE 1", PARA ELETRODUTO | unid. | 6 |  | 1 | 0 | 0
09.11.02.11 | SINAPI INS | 1891 | LUVA EM PVC RIGIDO ROSCAVEL, DE 3/4", PARA ELETRODUTO | unid. | 2 |  | 1 | 0 | 0
09.11.02.12 | SINAPI INS | 34709 | DISJUNTOR TIPO DIN/IEC, TRIPOLAR DE 10 ATE 50A | unid. | 1 |  | 1 | 0 | 0
09.11.02.13 | SINAPI INS | 406 | FITA ACO INOX PARA CINTAR POSTE, L = 19 MM, E = 0,5 MM (ROLO DE 30M) | unid. | 1 |  | 1 | 0 | 0
09.11.02.14 | SINAPI INS | 2685 | ELETRODUTO DE PVC RIGIDO ROSCAVEL DE 1 ", SEM LUVA | m | 15 |  | 1 | 0 | 0
09.11.02.15 | SINAPI INS | 2674 | ELETRODUTO DE PVC RIGIDO ROSCAVEL DE 3/4 ", SEM LUVA | m | 3 |  | 1 | 0 | 0
09.11.02.16 | SINAPI INS | 3378 | !EM PROCESSO DE DESATIVACAO! HASTE DE ATERRAMENTO EM ACO COM 3,00 M DE COMPRIMENTO E DN = 3/4", REVESTIDA COM BAIXA CAMADA DE COBRE, SEM CONECTOR | unid. | 1 |  | 1 | 0 | 0
09.11.02.17 | SABESP INSUMO | EL06090 | POSTE SEÇÃO QUADRADA AÇO GALVANIZADO H = 7,5M (ALTURA ÚTIL), 90daN ENGASTAR PARA ENTRADA DE ENERGIA | unid. | 1 |  | 1 | 0 | 0
09.11.02.18 | SABESP INSUMO | EL00971 | FITA ISOLANTE EM PVC ATÉ 750V, 19MM (LARG), 0 A 90 °C, ESPESSURA MÍNIMA DE 0,15MM, PARA INSTALAÇÕES ELÉTRICAS | m | 1 |  | 1 | 0 | 0
09.11.02.19 | SINAPI INS | 20111 | FITA ISOLANTE ADESIVA ANTICHAMA, USO ATE 750 V, EM ROLO DE 19 MM X 20 M | unid. | 1 |  | 1 | 0 | 0
09.11.02.20 | COMPOSIÇÃO | 4 | EXECUÇÃO DE MURETA DE ALVENARIA | unid. | 1 |  | 1 | 0 | 0
09.11.03.00 |  |  | ABRIGO DO GERADOR
09.11.03.01 | SINAPI INS | 39131 | ABRACADEIRA EM ACO PARA AMARRACAO DE ELETRODUTOS, TIPO D, COM 1 1/2" E CUNHA DE FIXACAO | unid. | 6 |  | 1 | 0 | 0
09.11.03.02 | SINAPI INS | 39128 | ABRACADEIRA EM ACO PARA AMARRACAO DE ELETRODUTOS, TIPO D, COM 3/4" E CUNHA DE FIXACAO | unid. | 40 |  | 1 | 0 | 0
09.11.03.03 | SINAPI INS | 39212 | ARRUELA EM ALUMINIO, COM ROSCA, DE 1 1/2", PARA ELETRODUTO | unid. | 6 |  | 1 | 0 | 0
09.11.03.04 | SINAPI INS | 39209 | ARRUELA EM ALUMINIO, COM ROSCA, DE 3/4", PARA ELETRODUTO | unid. | 1 |  | 1 | 0 | 0
09.11.03.05 | SINAPI INS | 39178 | BUCHA EM ALUMINIO, COM ROSCA, DE 1 1/2", PARA ELETRODUTO | unid. | 6 |  | 1 | 0 | 0
09.11.03.06 | SINAPI INS | 39175 | BUCHA EM ALUMINIO, COM ROSCA, DE 3/4", PARA ELETRODUTO | unid. | 1 |  | 1 | 0 | 0
09.11.03.07 | SINAPI INS | 11950 | BUCHA DE NYLON SEM ABA S6, COM PARAFUSO DE 4,20 X 40 MM EM ACO ZINCADO COM ROSCA SOBERBA, CABECA CHATA E FENDA PHILLIPS | unid. | 100 |  | 1 | 0 | 0
09.11.03.08 | SINAPI INS | 39261 | CABO MULTIPOLAR DE COBRE, FLEXIVEL, CLASSE 4 OU 5, ISOLACAO EM HEPR, COBERTURA EM PVC-ST2, ANTICHAMA BWF-B, 0,6/1 KV, 3 CONDUTORES DE 10 MM2 | m | 50 |  | 1 | 0 | 0
09.11.03.09 | SINAPI INS | 1020 | CABO DE COBRE, FLEXIVEL, CLASSE 4 OU 5, ISOLACAO EM PVC/A, ANTICHAMA BWF-B, COBERTURA PVC-ST1, ANTICHAMA BWF-B, 1 CONDUTOR, 0,6/1 KV, SECAO NOMINAL 10 MM2 | m | 50 |  | 1 | 0 | 0
09.11.03.10 | SINAPI INS | 1022 | CABO DE COBRE, FLEXIVEL, CLASSE 4 OU 5, ISOLACAO EM PVC/A, ANTICHAMA BWF-B, COBERTURA PVC-ST1, ANTICHAMA BWF-B, 1 CONDUTOR, 0,6/1 KV, SECAO NOMINAL 2,5 MM2 | m | 100 |  | 1 | 0 | 0
09.11.03.11 | SINAPI INS | 1022 | CABO DE COBRE, FLEXIVEL, CLASSE 4 OU 5, ISOLACAO EM PVC/A, ANTICHAMA BWF-B, COBERTURA PVC-ST1, ANTICHAMA BWF-B, 1 CONDUTOR, 0,6/1 KV, SECAO NOMINAL 2,5 MM2 | m | 20 |  | 1 | 0 | 0
09.11.03.12 | SINAPI INS | 1021 | CABO DE COBRE, FLEXIVEL, CLASSE 4 OU 5, ISOLACAO EM PVC/A, ANTICHAMA BWF-B, COBERTURA PVC-ST1, ANTICHAMA BWF-B, 1 CONDUTOR, 0,6/1 KV, SECAO NOMINAL 4 MM2 | m | 30 |  | 1 | 0 | 0
09.11.03.13 | SINAPI INS | 1021 | CABO DE COBRE, FLEXIVEL, CLASSE 4 OU 5, ISOLACAO EM PVC/A, ANTICHAMA BWF-B, COBERTURA PVC-ST1, ANTICHAMA BWF-B, 1 CONDUTOR, 0,6/1 KV, SECAO NOMINAL 4 MM2 | m | 10 |  | 1 | 0 | 0
09.11.03.14 | SINAPI INS | 2510 | RELE FOTOELETRICO INTERNO E EXTERNO BIVOLT 1000 W, DE CONECTOR, SEM BASE | unid. | 1 |  | 1 | 0 | 0
09.11.03.15 | SINAPI INS | 2565 | CONDULETE DE ALUMINIO TIPO E, PARA ELETRODUTO ROSCAVEL DE 3/4", COM TAMPA CEGA | unid. | 3 |  | 1 | 0 | 0
09.11.03.16 | SINAPI INS | 2593 | CONDULETE DE ALUMINIO TIPO LR, PARA ELETRODUTO ROSCAVEL DE 3/4", COM TAMPA CEGA | unid. | 5 |  | 1 | 0 | 0
09.11.03.17 | SINAPI INS | 2574 | CONDULETE DE ALUMINIO TIPO T, PARA ELETRODUTO ROSCAVEL DE 3/4", COM TAMPA CEGA | unid. | 3 |  | 1 | 0 | 0
09.11.03.18 | SINAPI INS | 1875 | CURVA 90 GRAUS, LONGA, DE PVC RIGIDO ROSCAVEL, DE 1 1/2", PARA ELETRODUTO | unid. | 5 |  | 1 | 0 | 0
09.11.03.19 | SINAPI INS | 2680 | ELETRODUTO DE PVC RIGIDO ROSCAVEL DE 1 1/2 ", SEM LUVA | m | 9 |  | 1 | 0 | 0
09.11.03.20 | SINAPI INS | 2674 | ELETRODUTO DE PVC RIGIDO ROSCAVEL DE 3/4 ", SEM LUVA | m | 15 |  | 1 | 0 | 0
09.11.03.21 | SABESP INSUMO | EL00971 | FITA ISOLANTE EM PVC ATÉ 750V, 19MM (LARG), 0 A 90 °C, ESPESSURA MÍNIMA DE 0,15MM, PARA INSTALAÇÕES ELÉTRICAS | m | 1 |  | 1 | 0 | 0
09.11.03.22 | SINAPI INS | 20111 | FITA ISOLANTE ADESIVA ANTICHAMA, USO ATE 750 V, EM ROLO DE 19 MM X 20 M | unid. | 2 |  | 1 | 0 | 0
09.11.03.23 | SINAPI INS | 38064 | INTERRUPTOR BIPOLAR 10A, 250V, CONJUNTO MONTADO PARA EMBUTIR 4" X 2" (PLACA + SUPORTE + MODULO) | unid. | 3 |  | 1 | 0 | 0
09.11.03.24 | SINAPI INS | 38194 | LAMPADA LED 10 W BIVOLT BRANCA, FORMATO TRADICIONAL (BASE E27) | unid. | 3 |  | 1 | 0 | 0
09.11.03.25 | SINAPI INS | 38769 | LUMINARIA ARANDELA TIPO MEIA-LUA COM VIDRO FOSCO *30 X 15* CM, PARA 1 LAMPADA, BASE E27, POTENCIA MAXIMA 40/60 W (NAO INCLUI LAMPADA) | unid. | 3 |  | 1 | 0 | 0
09.11.03.26 | SINAPI INS | 1893 | LUVA EM PVC RIGIDO ROSCAVEL, DE 1 1/2", PARA ELETRODUTO | unid. | 12 |  | 1 | 0 | 0
09.11.03.27 | SINAPI INS | 1891 | LUVA EM PVC RIGIDO ROSCAVEL, DE 3/4", PARA ELETRODUTO | unid. | 4 |  | 1 | 0 | 0
09.11.03.28 | SINAPI INS | 39346 | TAMPA PARA CONDULETE, EM PVC, PARA 1 INTERRUPTOR | unid. | 3 |  | 1 | 0 | 0
09.11.03.29 | SINAPI INS | 39352 | TAMPA PARA CONDULETE, EM PVC, PARA TOMADA HEXAGONAL | unid. | 3 |  | 1 | 0 | 0
09.11.03.30 | SINAPI INS | 7528 | TOMADA 2P+T 10A, 250V, CONJUNTO MONTADO PARA EMBUTIR 4" X 2" (PLACA + SUPORTE + MODULO) | unid. | 3 |  | 1 | 0 | 0
09.11.03.31 | COMPOSIÇÃO | 12 | QUADRO GERAL DE BAIXA TENSÃO - QGBT CONFORME DIAGRAMA UNIFILAR EE04 | unid. | 1 |  | 1 | 0 | 0
09.11.03.32 | COTAÇÃO | 28 | GERADOR TRIFÁSICO A DIESEL - 20 kVA | unid. | 1 |  | 1 | 0 | 0
09.11.04.00 |  |  | REDES SUBTERRÂNEAS E EE04
09.11.04.01 | SINAPI INS | 39210 | ARRUELA EM ALUMINIO, COM ROSCA, DE 1", PARA ELETRODUTO | unid. | 1 |  | 1 | 0 | 0
09.11.04.02 | SINAPI INS | 39212 | ARRUELA EM ALUMINIO, COM ROSCA, DE 1 1/2", PARA ELETRODUTO | unid. | 3 |  | 1 | 0 | 0
09.11.04.03 | SINAPI INS | 2512 | BRACO P/ LUMINARIA PUBLICA 1 X 1,50M ROMAGNOLE OU EQUIV | unid. | 1 |  | 1 | 0 | 0
09.11.04.04 | SINAPI INS | 39176 | BUCHA EM ALUMINIO, COM ROSCA, DE 1", PARA ELETRODUTO | unid. | 1 |  | 1 | 0 | 0
09.11.04.05 | SINAPI INS | 39178 | BUCHA EM ALUMINIO, COM ROSCA, DE 1 1/2", PARA ELETRODUTO | unid. | 3 |  | 1 | 0 | 0
09.11.04.06 | SINAPI INS | 34602 | CABO FLEXIVEL PVC 750 V, 2 CONDUTORES DE 1,5 MM2 | m | 50 |  | 1 | 0 | 0
09.11.04.07 | SINAPI INS | 39257 | CABO MULTIPOLAR DE COBRE, FLEXIVEL, CLASSE 4 OU 5, ISOLACAO EM HEPR, COBERTURA EM PVC-ST2, ANTICHAMA BWF-B, 0,6/1 KV, 3 CONDUTORES DE 1,5 MM2 | m | 50 |  | 1 | 0 | 0
09.11.04.08 | SINAPI INS | 39258 | CABO MULTIPOLAR DE COBRE, FLEXIVEL, CLASSE 4 OU 5, ISOLACAO EM HEPR, COBERTURA EM PVC-ST2, ANTICHAMA BWF-B, 0,6/1 KV, 3 CONDUTORES DE 2,5 MM2 | m | 50 |  | 1 | 0 | 0
09.11.04.09 | SINAPI INS | 980 | CABO DE COBRE, FLEXIVEL, CLASSE 4 OU 5, ISOLACAO EM PVC/A, ANTICHAMA BWF-B, 1 CONDUTOR, 450/750 V, SECAO NOMINAL 10 MM2 | m | 10 |  | 1 | 0 | 0
09.11.04.10 | COMPOSIÇÃO | 5 | CAIXA DE ALVENARIA COM TAMPA DIM. INT. 600x600x600 mm | unid. | 2 |  | 1 | 0 | 0
09.11.04.11 | SINAPI INS | 7588 | AUTOMATICO DE BOIA SUPERIOR / INFERIOR, *15* A / 250 V | unid. | 2 |  | 1 | 0 | 0
09.11.04.12 | SINAPI INS | 426 | GRAMPO METALICO TIPO U PARA HASTE DE ATERRAMENTO DE ATE 3/4'', CONDUTOR DE 10 A 25 MM2 | unid. | 2 |  | 1 | 0 | 0
09.11.04.13 | SINAPI INS | 1875 | CURVA 90 GRAUS, LONGA, DE PVC RIGIDO ROSCAVEL, DE 1 1/2", PARA ELETRODUTO | unid. | 3 |  | 1 | 0 | 0
09.11.04.14 | SINAPI INS | 2446 | ELETRODUTO/DUTO PEAD FLEXIVEL PAREDE SIMPLES, CORRUGACAO HELICOIDAL, COR PRETA, SEM ROSCA, DE 2", PARA CABEAMENTO SUBTERRANEO (NBR 15715) | m | 25 |  | 1 | 0 | 0
09.11.04.15 | SINAPI INS | 2685 | ELETRODUTO DE PVC RIGIDO ROSCAVEL DE 1 ", SEM LUVA | m | 3 |  | 1 | 0 | 0
09.11.04.16 | SINAPI INS | 2680 | ELETRODUTO DE PVC RIGIDO ROSCAVEL DE 1 1/2 ", SEM LUVA | m | 9 |  | 1 | 0 | 0
09.11.04.17 | SINAPI INS | 2674 | ELETRODUTO DE PVC RIGIDO ROSCAVEL DE 3/4 ", SEM LUVA | m | 9 |  | 1 | 0 | 0
09.11.04.18 | SINAPI INS | 34492 | CONCRETO USINADO BOMBEAVEL, CLASSE DE RESISTENCIA C20, COM BRITA 0 E 1, SLUMP = 100 +/- 20 MM, EXCLUI SERVICO DE BOMBEAMENTO (NBR 8953) | m³ | 1 |  | 1 | 0 | 0
09.11.04.19 | SABESP INSUMO | EL00971 | FITA ISOLANTE EM PVC ATÉ 750V, 19MM (LARG), 0 A 90 °C, ESPESSURA MÍNIMA DE 0,15MM, PARA INSTALAÇÕES ELÉTRICAS | m | 1 |  | 1 | 0 | 0
09.11.04.20 | SINAPI INS | 20111 | FITA ISOLANTE ADESIVA ANTICHAMA, USO ATE 750 V, EM ROLO DE 19 MM X 20 M | unid. | 1 |  | 1 | 0 | 0
09.11.04.21 | SABESP INSUMO | EL02581 | HASTE DE ATERRAMENTO ALTA CAMADA AÇO COM REVESTIMENTO EM COBRE ELETROLÍTICO un 85,18(0,254mm) D= 3/4'' X 3,0m NBR 13571 | unid. | 2 |  | 1 | 0 | 0
09.11.04.22 | COTAÇÃO | 29 | LÂMPADA LED 25 W - BIVOLT | unid. | 1 |  | 1 | 0 | 0
09.11.04.23 | SINAPI INS | 3798 | LUMINARIA ABERTA P/ ILUMINACAO PUBLICA, TIPO X-57 PETERCO OU EQUIV | unid. | 1 |  | 1 | 0 | 0
09.11.04.24 | SINAPI INS | 1893 | LUVA EM PVC RIGIDO ROSCAVEL, DE 1 1/2", PARA ELETRODUTO | unid. | 6 |  | 1 | 0 | 0
09.11.04.25 | SINAPI INS | 5044 | POSTE DE CONCRETO CIRCULAR, 200 KG, H = 9 M (NBR 8451) | unid. | 3 |  | 1 | 0 | 0
|  |  | 0 |  |  |  |  | SUB-TOTAL INSTALAÇÕES ELÉTRICAS | 0
[8 empty] | VALOR TOTAL ESTAÇÃO ELEVATÓRIA - EEE 4 | 0
12.00.00.00 |  |  | EMISSÁRIO DA EE-01
12.01.00.00 |  |  | SERVIÇOS TÉCNICOS
12.01.01.00 |  |  | LOCAÇÃO E CADASTRO
12.01.01.01 | SABESP | 70010002 | LOCAÇÃO DE REDES DE ESGOTOS (ATÉ DIÂM. 500 MM) | m | 392.11 |  | 1 | 0 | 0
12.01.01.02 | SABESP | 70010005 | CADASTRO DE REDES | m | 392.11 |  | 1 | 0 | 0
|  |  | 0 |  |  |  |  | SUB-TOTAL SERVIÇOS TÉCNICOS | 0
12.02.00.00 |  |  | SERVIÇOS PRELIMINARES
12.02.01.00 |  |  | TRÂNSITO E SEGURANÇA
12.02.01.01 | SABESP | 70020004 | SINALIZAÇÃO DE TRÁFEGO | m | 392.11 |  | 1 | 0 | 0
12.02.01.02 | SABESP | 70020006 | PASSADIÇOS DE MADEIRA PARA PEDESTRES | m² | 3.92 |  | 1 | 0 | 0
12.02.01.03 | SABESP | 70020008 | PASSADIÇOS DE CHAPA METÁLICA PARA VEÍCULOS | m² | 1.96 |  | 1 | 0 | 0
12.02.01.04 | SABESP | 70020009 | ESCORAMENTO DE POSTES | unid. | 4 |  | 1 | 0 | 0
12.02.01.05 | SABESP | 70020010 | SUSTENTAÇÃO DE TUBULAÇÕES EXISTENTES - PRANCHAS DE PEROBA | m³ | 1 |  | 1 | 0 | 0
12.02.01.06 | SABESP | 70180001 | PESQUISA DE INTERFERÊNCIA | m³ | 1.57 |  | 1 | 0 | 0
12.02.01.07 | SABESP | 70180007 | SONDAGEM DE REDES E PEÇAS LOCALIZADAS (CAVAS) SEM PAVIMENTAÇÃO | unid. | 3 |  | 1 | 0 | 0
|  |  | 0 |  |  |  |  | SUB-TOTAL SERVIÇOS PRELIMINARES | 0
12.03.00.00 |  |  | MOVIMENTO DE TERRA
12.03.01.00 |  |  | ESCAVAÇÃO DE VALAS EM SOLO NÃO ROCHOSO
12.03.01.01 | SABESP | 70030080 | ESCAVAÇÃO MECANIZADA DE VALAS, EM SOLO NÃO ROCHOSO, C/PROF. ATÉ 1,25 M (C) | m³ | 391.18 |  | 1 | 0 | 0
12.03.01.02 | SABESP | 70030081 | ESCAVAÇÃO MECANIZADA DE VALAS, EM SOLO NÃO ROCHOSO, C/PROF. ATÉ 2,00 M (C) | m³ | 71.62 |  | 1 | 0 | 0
12.03.01.03 | SABESP | 70030082 | ESCAVAÇÃO MECANIZADA DE VALAS, EM SOLO NÃO ROCHOSO, C/PROF. ATÉ 3,00 M (C) | m³ | 1.91 |  | 1 | 0 | 0
12.03.02.00 |  |  | ATERRO DE VALA, CARGA E TRANSPORTE
12.03.02.01 | SABESP | 70030034 | ATERRO DE VALAS, POÇOS E CAVAS, COM ENVOLTÓRIA DE AREIA (C) | m³ | 101.51 |  | 1 | 0 | 0
12.03.02.02 | SABESP | 70030031 | ATERRO DE VALAS, POÇOS E CAVAS COMPACTADO MECANICAMENTE, SEM CONTROLE DO G.C. (C) | m³ | 361.23 |  | 1 | 0 | 0
12.03.02.03 | SABESP | 70030102 | CARGA E DESCARGA - SOLO (C) | m³ | 103.48 |  | 1 | 0 | 0
12.03.02.04 | SABESP | 70030103 | TRANSPORTE DE MATERIAL ESCAVADO - SOLO (C) | m³xkm | 1034.8 |  | 1 | 0 | 0
|  |  | 0 |  |  |  |  | SUB-TOTAL MOVIMENTO DE TERRA | 0
12.04.00.00 |  |  | ESCORAMENTOS
12.04.01.00 |  |  | ESTRUTURAS DE ESCORAMENTO - MADEIRA PARA VALAS
12.04.01.01 | CAERN | 2040102 | ESCORAMENTO DE VALA, TIPO BLINDAGEM, COM PROFUNDIDADE DE 0 A 1,5 M, LARGURA MENOR QUE 1,5 M - EXECUÇÃO E FORNECIMENTO, INCLUI MATERIAL. R_11/2019 | m² | 682.61 |  | 1 | 0 | 0
12.04.01.02 | CAERN | 2040104 | ESCORAMENTO DE VALA, TIPO BLINDAGEM, COM PROFUNDIDADE DE 1,5 A 3,0 M, LARGURA MENOR QUE 1,5 M - EXECUÇÃO E FORNECIMENTO, INCLUI MATERIAL. R_11/2019 | m² | 418.32 |  | 1 | 0 | 0
|  |  | 0 |  |  |  |  | SUB-TOTAL ESCORAMENTOS | 0
12.05.00.00 |  |  | ESGOTAMENTOS
12.05.01.00 |  |  | ÁGUAS SUPERFICIAIS
12.05.01.01 | SABESP | 70050001 | ESGOTAMENTO COM BOMBAS DE SUPERFÍCIE OU SUBMERSAS | HPh | 24 |  | 1 | 0 | 0
|  |  | 0 |  |  |  |  | SUB-TOTAL ESGOTAMENTOS | 0
12.06.00.00 |  |  | ANCORAGENS
12.06.01.00 |  |  | BLOCO DE ANCORAGEM PARA PEÇAS
12.06.01.01 | SABESP | 70070109 | ANCORAGEM EM CONCRETO PARA CURVA 45 GRAUS, DIÂMETRO 150 MM | unid. | 2 |  | 1 | 0 | 0
12.06.01.02 | SABESP | 70070103 | ANCORAGEM EM CONCRETO PARA CURVA 22 GRAUS 30 MIN, DIÂMETRO 150 MM | unid. | 10 |  | 1 | 0 | 0
12.06.01.03 | SABESP | 70070097 | ANCORAGEM EM CONCRETO PARA CURVA 11 GRAUS 15 MIN, DIÂMETRO 150 MM | unid. | 4 |  | 1 | 0 | 0
|  |  | 0 |  |  |  |  | SUB-TOTAL ANCORAGENS | 0
12.07.00.00 |  |  | ASSENTAMENTO
12.07.01.00 |  |  | ASSENTAMENTO TUBOS E PEÇAS PVC COM JUNTA ELÁSTICA
12.07.01.01 | SABESP | 70080136 | ASSENTAM. SIMPLES DE TUBOS E PEÇAS, DN 80 MM, EM FºFº, JE (C) | m | 392.11 |  | 1 | 0 | 0
12.07.01.02 | SABESP | 70080342 | CARGA E DESCARGA, DE TUBOS E PEÇAS EM FERRO FUNDIDO | Ton | 5.84 |  | 1 | 0 | 0
|  |  | 0 |  |  |  |  | SUB-TOTAL ASSENTAMENTO | 0
12.08.00.00 |  |  | PAVIMENTAÇÃO
12.08.01.00 |  |  | REGULARIZAÇÃO E REVESTIMENTO
12.08.01.01 | SABESP | 70090048 | REGULARIZAÇÃO MECANIZADA DE SUPERFÍCIES (C) | m² | 313.6 |  | 1 | 0 | 0
|  |  | 0 |  |  |  |  | SUB-TOTAL PAVIMENTAÇÃO | 0
12.09.00.00 |  |  | FORNECIMENTO DE MATERIAIS
12.09.00.01 | COTAÇÃO | 24 | TUBO PONTA E BOLSA JGS k7 DN 80 mm | m | 392.11 |  | 1 | 0 | 0
12.09.00.02 | SABESP INSUMO | HM06212 | CURVA 11º15' COM BOLSAS JE2GS FERRO FUNDIDO DN=80 MM (8,80 KG) PINTURA EPÓXI VERMELHA E ANÉIS DE BORRACHA INCLUSOS NBR 15420 ESGOTO | PÇ | 4 |  | 1 | 0 | 0
12.09.00.03 | SABESP INSUMO | HM06233 | CURVA 22º30' COM BOLSAS JE2GS FERRO FUNDIDO DN=80 MM (8,50 KG) PINTURA EPÓXI VERMELHA E ANÉIS DE BORRACHA INCLUSOS NBR 15420 ESGOTO | PÇ | 10 |  | 1 | 0 | 0
12.09.00.04 | SABESP INSUMO | HM06199 | CURVA 45º COM BOLSAS JE2GS FERRO FUNDIDO DN=80 MM (9,10 KG) PINTURA EPÓXI VERMELHA E ANÉIS DE BORRACHA INCLUSOS NBR 15420 ESGOTO | PÇ | 2 |  | 1 | 0 | 0
|  |  | 0 |  |  |  |  | SUB-TOTAL FORNECIMENTO DE MATERIAIS | 0
[8 empty] | VALOR TOTAL EMISSÁRIO DA EEE-01 | 0
13.00.00.00 |  |  | EMISSÁRIO DA EE-02
13.01.00.00 |  |  | SERVIÇOS TÉCNICOS
13.01.01.00 |  |  | LOCAÇÃO E CADASTRO
13.01.01.01 | SABESP | 70010002 | LOCAÇÃO DE REDES DE ESGOTOS (ATÉ DIÂM. 500 MM) | m | 68.34 |  | 1 | 0 | 0
13.01.01.02 | SABESP | 70010005 | CADASTRO DE REDES | m | 68.34 |  | 1 | 0 | 0
|  |  | 0 |  |  |  |  | SUB-TOTAL SERVIÇOS TÉCNICOS | 0
13.02.00.00 |  |  | SERVIÇOS PRELIMINARES
13.02.01.00 |  |  | TRÂNSITO E SEGURANÇA
13.02.01.01 | SABESP | 70020004 | SINALIZAÇÃO DE TRÁFEGO | m | 68.34 |  | 1 | 0 | 0
13.02.01.02 | SABESP | 70020006 | PASSADIÇOS DE MADEIRA PARA PEDESTRES | m² | 0.68 |  | 1 | 0 | 0
13.02.01.03 | SABESP | 70020008 | PASSADIÇOS DE CHAPA METÁLICA PARA VEÍCULOS | m² | 0.34 |  | 1 | 0 | 0
13.02.01.04 | SABESP | 70020009 | ESCORAMENTO DE POSTES | unid. | 1 |  | 1 | 0 | 0
13.02.01.05 | SABESP | 70020010 | SUSTENTAÇÃO DE TUBULAÇÕES EXISTENTES - PRANCHAS DE PEROBA | m³ | 1 |  | 1 | 0 | 0
13.02.01.06 | SABESP | 70180001 | PESQUISA DE INTERFERÊNCIA | m³ | 0.27 |  | 1 | 0 | 0
13.02.01.07 | SABESP | 70180007 | SONDAGEM DE REDES E PEÇAS LOCALIZADAS (CAVAS) SEM PAVIMENTAÇÃO | unid. | 1 |  | 1 | 0 | 0
|  |  | 0 |  |  |  |  | SUB-TOTAL SERVIÇOS PRELIMINARES | 0
13.03.00.00 |  |  | MOVIMENTO DE TERRA
13.03.01.00 |  |  | ESCAVAÇÃO DE VALAS EM SOLO NÃO ROCHOSO
13.03.01.01 | SABESP | 70030080 | ESCAVAÇÃO MECANIZADA DE VALAS, EM SOLO NÃO ROCHOSO, C/PROF. ATÉ 1,25 M (C) | m³ | 74.78 |  | 1 | 0 | 0
13.03.01.02 | SABESP | 70030081 | ESCAVAÇÃO MECANIZADA DE VALAS, EM SOLO NÃO ROCHOSO, C/PROF. ATÉ 2,00 M (C) | m³ | 32.97 |  | 1 | 0 | 0
13.03.01.03 | SABESP | 70030082 | ESCAVAÇÃO MECANIZADA DE VALAS, EM SOLO NÃO ROCHOSO, C/PROF. ATÉ 3,00 M (C) | m³ | 5.93 |  | 1 | 0 | 0
13.03.02.00 |  |  | ATERRO DE VALA, CARGA E TRANSPORTE
13.03.02.01 | SABESP | 70030034 | ATERRO DE VALAS, POÇOS E CAVAS, COM ENVOLTÓRIA DE AREIA (C) | m³ | 19.4 |  | 1 | 0 | 0
13.03.02.02 | SABESP | 70030031 | ATERRO DE VALAS, POÇOS E CAVAS COMPACTADO MECANICAMENTE, SEM CONTROLE DO G.C. (C) | m³ | 93.93 |  | 1 | 0 | 0
13.03.02.03 | SABESP | 70030102 | CARGA E DESCARGA - SOLO (C) | m³ | 19.74 |  | 1 | 0 | 0
13.03.02.04 | SABESP | 70030103 | TRANSPORTE DE MATERIAL ESCAVADO - SOLO (C) | m³xkm | 197.4 |  | 1 | 0 | 0
|  |  | 0 |  |  |  |  | SUB-TOTAL MOVIMENTO DE TERRA | 0
13.04.00.00 |  |  | ESCORAMENTOS
13.04.01.00 |  |  | ESTRUTURAS DE ESCORAMENTO - MADEIRA PARA VALAS
13.04.01.01 | CAERN | 2040102 | ESCORAMENTO DE VALA, TIPO BLINDAGEM, COM PROFUNDIDADE DE 0 A 1,5 M, LARGURA MENOR QUE 1,5 M - EXECUÇÃO E FORNECIMENTO, INCLUI MATERIAL. R_11/2019 | m² | 36.09 |  | 1 | 0 | 0
13.04.01.02 | CAERN | 2040104 | ESCORAMENTO DE VALA, TIPO BLINDAGEM, COM PROFUNDIDADE DE 1,5 A 3,0 M, LARGURA MENOR QUE 1,5 M - EXECUÇÃO E FORNECIMENTO, INCLUI MATERIAL. R_11/2019 | m² | 219.36 |  | 1 | 0 | 0
|  |  | 0 |  |  |  |  | SUB-TOTAL ESCORAMENTOS | 0
13.05.00.00 |  |  | ANCORAGENS
13.05.01.00 |  |  | BLOCO DE ANCORAGEM PARA PEÇAS
13.05.01.01 | SABESP | 70070115 | ANCORAGEM EM CONCRETO PARA CURVA 90 GRAUS E TÊ, DIÂMETRO 150 MM | unid. | 1 |  | 1 | 0 | 0
13.05.01.02 | SABESP | 70070109 | ANCORAGEM EM CONCRETO PARA CURVA 45 GRAUS, DIÂMETRO 150 MM | unid. | 1 |  | 1 | 0 | 0
13.05.01.03 | SABESP | 70070103 | ANCORAGEM EM CONCRETO PARA CURVA 22 GRAUS 30 MIN, DIÂMETRO 150 MM | unid. | 2 |  | 1 | 0 | 0
13.05.01.04 | SABESP | 70070097 | ANCORAGEM EM CONCRETO PARA CURVA 11 GRAUS 15 MIN, DIÂMETRO 150 MM | unid. | 1 |  | 1 | 0 | 0
|  |  | 0 |  |  |  |  | SUB-TOTAL ANCORAGENS | 0
13.06.00.00 |  |  | ASSENTAMENTO
13.06.01.00 |  |  | ASSENTAMENTO TUBOS E PEÇAS PVC COM JUNTA ELÁSTICA
13.06.01.01 | SABESP | 70080136 | ASSENTAM. SIMPLES DE TUBOS E PEÇAS, DN 80 MM, EM FºFº, JE (C) | m | 68.34 |  | 1 | 0 | 0
13.06.01.02 | SABESP | 70080342 | CARGA E DESCARGA, DE TUBOS E PEÇAS EM FERRO FUNDIDO | Ton | 1.02 |  | 1 | 0 | 0
|  |  | 0 |  |  |  |  | SUB-TOTAL ASSENTAMENTO | 0
13.07.00.00 |  |  | PAVIMENTAÇÃO
13.07.01.00 |  |  | REGULARIZAÇÃO E REVESTIMENTO
13.07.01.01 | SABESP | 70090048 | REGULARIZAÇÃO MECANIZADA DE SUPERFÍCIES (C) | m² | 59.83 |  | 1 | 0 | 0
|  |  | 0 |  |  |  |  | SUB-TOTAL PAVIMENTAÇÃO | 0
13.08.00.00 |  |  | FORNECIMENTO DE MATERIAIS
13.08.00.01 | COTAÇÃO | 24 | TUBO PONTA E BOLSA JGS k7 DN 80 mm | m | 68.34 |  | 1 | 0 | 0
13.08.00.02 | SABESP INSUMO | HM06212 | CURVA 11º15' COM BOLSAS JE2GS FERRO FUNDIDO DN=80 MM (8,80 KG) PINTURA EPÓXI VERMELHA E ANÉIS DE BORRACHA INCLUSOS NBR 15420 ESGOTO | PÇ | 1 |  | 1 | 0 | 0
13.08.00.03 | SABESP INSUMO | HM06233 | CURVA 22º30' COM BOLSAS JE2GS FERRO FUNDIDO DN=80 MM (8,50 KG) PINTURA EPÓXI VERMELHA E ANÉIS DE BORRACHA INCLUSOS NBR 15420 ESGOTO | PÇ | 2 |  | 1 | 0 | 0
13.08.00.04 | SABESP INSUMO | HM06199 | CURVA 45º COM BOLSAS JE2GS FERRO FUNDIDO DN=80 MM (9,10 KG) PINTURA EPÓXI VERMELHA E ANÉIS DE BORRACHA INCLUSOS NBR 15420 ESGOTO | PÇ | 1 |  | 1 | 0 | 0
13.08.00.05 | SABESP INSUMO | HM06275 | CURVA 90º COM BOLSAS JE2GS FERRO FUNDIDO DN=80 MM (10,00 KG) PINTURA EPÓXI VERMELHA E ANÉIS DE BORRACHA INCLUSOS NBR 15420 ESGOTO | PÇ | 1 |  | 1 | 0 | 0
|  |  | 0 |  |  |  |  | SUB-TOTAL FORNECIMENTO DE MATERIAIS | 0
[8 empty] | VALOR TOTAL EMISSÁRIO DA EEE-02 | 0
14.00.00.00 |  |  | EMISSÁRIO DA EE-03
14.01.00.00 |  |  | SERVIÇOS TÉCNICOS
14.01.01.00 |  |  | LOCAÇÃO E CADASTRO
14.01.01.01 | SABESP | 70010002 | LOCAÇÃO DE REDES DE ESGOTOS (ATÉ DIÂM. 500 MM) | m | 937.95 |  | 1 | 0 | 0
14.01.01.02 | SABESP | 70010005 | CADASTRO DE REDES | m | 937.95 |  | 1 | 0 | 0
|  |  | 0 |  |  |  |  | SUB-TOTAL SERVIÇOS TÉCNICOS | 0
14.02.00.00 |  |  | SERVIÇOS PRELIMINARES
14.02.01.00 |  |  | TRÂNSITO E SEGURANÇA
14.02.01.01 | SABESP | 70020004 | SINALIZAÇÃO DE TRÁFEGO | m | 937.95 |  | 1 | 0 | 0
14.02.01.02 | SABESP | 70020006 | PASSADIÇOS DE MADEIRA PARA PEDESTRES | m² | 9.38 |  | 1 | 0 | 0
14.02.01.03 | SABESP | 70020008 | PASSADIÇOS DE CHAPA METÁLICA PARA VEÍCULOS | m² | 4.69 |  | 1 | 0 | 0
14.02.01.04 | SABESP | 70020009 | ESCORAMENTO DE POSTES | unid. | 10 |  | 1 | 0 | 0
14.02.01.05 | SABESP | 70020010 | SUSTENTAÇÃO DE TUBULAÇÕES EXISTENTES - PRANCHAS DE PEROBA | m³ | 1 |  | 1 | 0 | 0
14.02.01.06 | SABESP | 70180001 | PESQUISA DE INTERFERÊNCIA | m³ | 3.75 |  | 1 | 0 | 0
14.02.01.07 | SABESP | 70180007 | SONDAGEM DE REDES E PEÇAS LOCALIZADAS (CAVAS) SEM PAVIMENTAÇÃO | unid. | 7 |  | 1 | 0 | 0
|  |  | 0 |  |  |  |  | SUB-TOTAL SERVIÇOS PRELIMINARES | 0
14.03.00.00 |  |  | MOVIMENTO DE TERRA
14.03.01.00 |  |  | ESCAVAÇÃO DE VALAS EM SOLO NÃO ROCHOSO
14.03.01.01 | SABESP | 70030080 | ESCAVAÇÃO MECANIZADA DE VALAS, EM SOLO NÃO ROCHOSO, C/PROF. ATÉ 1,25 M (C) | m³ | 950.93 |  | 1 | 0 | 0
14.03.01.02 | SABESP | 70030081 | ESCAVAÇÃO MECANIZADA DE VALAS, EM SOLO NÃO ROCHOSO, C/PROF. ATÉ 2,00 M (C) | m³ | 252.64 |  | 1 | 0 | 0
14.03.01.03 | SABESP | 70030082 | ESCAVAÇÃO MECANIZADA DE VALAS, EM SOLO NÃO ROCHOSO, C/PROF. ATÉ 3,00 M (C) | m³ | 14.24 |  | 1 | 0 | 0
14.03.02.00 |  |  | ATERRO DE VALA, CARGA E TRANSPORTE
14.03.02.01 | SABESP | 70030034 | ATERRO DE VALAS, POÇOS E CAVAS, COM ENVOLTÓRIA DE AREIA (C) | m³ | 258.91 |  | 1 | 0 | 0
14.03.02.02 | SABESP | 70030031 | ATERRO DE VALAS, POÇOS E CAVAS COMPACTADO MECANICAMENTE, SEM CONTROLE DO G.C. (C) | m³ | 951.53 |  | 1 | 0 | 0
14.03.02.03 | SABESP | 70030102 | CARGA E DESCARGA - SOLO (C) | m³ | 266.28 |  | 1 | 0 | 0
14.03.02.04 | SABESP | 70030103 | TRANSPORTE DE MATERIAL ESCAVADO - SOLO (C) | m³xkm | 2662.8 |  | 1 | 0 | 0
|  |  | 0 |  |  |  |  | SUB-TOTAL MOVIMENTO DE TERRA | 0
14.04.00.00 |  |  | ESCORAMENTOS
14.04.01.00 |  |  | ESTRUTURAS DE ESCORAMENTO - MADEIRA PARA VALAS
12.04.01.01 | CAERN | 2040102 | ESCORAMENTO DE VALA, TIPO BLINDAGEM, COM PROFUNDIDADE DE 0 A 1,5 M, LARGURA MENOR QUE 1,5 M - EXECUÇÃO E FORNECIMENTO, INCLUI MATERIAL. R_11/2019 | m² | 1130.76 |  | 1 | 0 | 0
12.04.01.02 | CAERN | 2040104 | ESCORAMENTO DE VALA, TIPO BLINDAGEM, COM PROFUNDIDADE DE 1,5 A 3,0 M, LARGURA MENOR QUE 1,5 M - EXECUÇÃO E FORNECIMENTO, INCLUI MATERIAL. R_11/2019 | m² | 1760.79 |  | 1 | 0 | 0
|  |  | 0 |  |  |  |  | SUB-TOTAL ESCORAMENTOS | 0
14.05.00.00 |  |  | ESGOTAMENTOS
14.05.01.00 |  |  | ÁGUAS SUPERFICIAIS
14.05.01.01 | SABESP | 70050001 | ESGOTAMENTO COM BOMBAS DE SUPERFÍCIE OU SUBMERSAS | HPh | 56 |  | 1 | 0 | 0
|  |  | 0 |  |  |  |  | SUB-TOTAL ESGOTAMENTOS | 0
14.06.00.00 |  |  | ANCORAGENS
14.06.01.00 |  |  | BLOCO DE ANCORAGEM PARA PEÇAS
14.06.01.01 | SABESP | 70070109 | ANCORAGEM EM CONCRETO PARA CURVA 45 GRAUS, DIÂMETRO 150 MM | unid. | 3 |  | 1 | 0 | 0
14.06.01.02 | SABESP | 70070103 | ANCORAGEM EM CONCRETO PARA CURVA 22 GRAUS 30 MIN, DIÂMETRO 150 MM | unid. | 15 |  | 1 | 0 | 0
14.06.01.03 | SABESP | 70070097 | ANCORAGEM EM CONCRETO PARA CURVA 11 GRAUS 15 MIN, DIÂMETRO 150 MM | unid. | 17 |  | 1 | 0 | 0
|  |  | 0 |  |  |  |  | SUB-TOTAL ANCORAGENS | 0
14.07.00.00 |  |  | ASSENTAMENTO
14.07.01.00 |  |  | ASSENTAMENTO TUBOS E PEÇAS PVC COM JUNTA ELÁSTICA
14.07.01.01 | SABESP | 70080137 | ASSENTAM. SIMPLES DE TUBOS E PEÇAS, DN 100 MM, EM FºFº, JE (C) | m | 937.95 |  | 1 | 0 | 0
14.07.01.02 | SABESP | 70080342 | CARGA E DESCARGA, DE TUBOS E PEÇAS EM FERRO FUNDIDO | Ton | 17.3 |  | 1 | 0 | 0
|  |  | 0 |  |  |  |  | SUB-TOTAL ASSENTAMENTO | 0
14.08.00.00 |  |  | PAVIMENTAÇÃO
14.08.01.00 |  |  | REGULARIZAÇÃO E REVESTIMENTO
14.08.01.01 | SABESP | 70090048 | REGULARIZAÇÃO MECANIZADA DE SUPERFÍCIES (C) | m² | 760.73 |  | 1 | 0 | 0
|  |  | 0 |  |  |  |  | SUB-TOTAL PAVIMENTAÇÃO | 0
14.09.00.00 |  |  | FORNECIMENTO DE MATERIAIS
14.09.00.01 | COTAÇÃO | 25 | TUBO PONTA E BOLSA JGS k7 DN 100 mm | m | 937.95 |  | 1 | 0 | 0
14.09.00.02 | SABESP INSUMO | HM06203 | CURVA 11º15' COM BOLSAS JE2GS FERRO FUNDIDO DN=100 MM (10,80 KG) PINTURA EPÓXI VERMELHA E ANÉIS DE BORRACHA INCLUSOS NBR 15420 ESGOTO | PÇ | 17 |  | 1 | 0 | 0
14.09.00.03 | SABESP INSUMO | HM06224 | CURVA 22º30' COM BOLSAS JE2GS FERRO FUNDIDO DN=100 MM (11,40 KG) PINTURA EPÓXI VERMELHA E ANÉIS DE BORRACHA INCLUSOS NBR 15420 ESGOTO | PÇ | 15 |  | 1 | 0 | 0
14.09.00.04 | SABESP INSUMO | HM06190 | CURVA 45º COM BOLSAS JE2GS FERRO FUNDIDO DN=100 MM (12,90 KG) PINTURA EPÓXI | PÇ | 3 |  | 1 | 0 | 0
|  |  | 0 |  |  |  |  | SUB-TOTAL FORNECIMENTO DE MATERIAIS | 0
[8 empty] | VALOR TOTAL EMISSÁRIO DA EEE-03 | 0
15.00.00.00 |  |  | EMISSÁRIO DA EE-04
15.01.00.00 |  |  | SERVIÇOS TÉCNICOS
15.01.01.00 |  |  | LOCAÇÃO E CADASTRO
15.01.01.01 | SABESP | 70010002 | LOCAÇÃO DE REDES DE ESGOTOS (ATÉ DIÂM. 500 MM) | m | 659.82 |  | 1 | 0 | 0
15.01.01.02 | SABESP | 70010005 | CADASTRO DE REDES | m | 659.82 |  | 1 | 0 | 0
|  |  | 0 |  |  |  |  | SUB-TOTAL SERVIÇOS TÉCNICOS | 0
15.02.00.00 |  |  | SERVIÇOS PRELIMINARES
15.02.01.00 |  |  | TRÂNSITO E SEGURANÇA
15.02.01.01 | SABESP | 70020004 | SINALIZAÇÃO DE TRÁFEGO | m | 659.82 |  | 1 | 0 | 0
15.02.01.02 | SABESP | 70020006 | PASSADIÇOS DE MADEIRA PARA PEDESTRES | m² | 6.6 |  | 1 | 0 | 0
15.02.01.03 | SABESP | 70020008 | PASSADIÇOS DE CHAPA METÁLICA PARA VEÍCULOS | m² | 3.3 |  | 1 | 0 | 0
15.02.01.04 | SABESP | 70020009 | ESCORAMENTO DE POSTES | unid. | 7 |  | 1 | 0 | 0
15.02.01.05 | SABESP | 70020010 | SUSTENTAÇÃO DE TUBULAÇÕES EXISTENTES - PRANCHAS DE PEROBA | m³ | 1 |  | 1 | 0 | 0
15.02.01.06 | SABESP | 70180001 | PESQUISA DE INTERFERÊNCIA | m³ | 2.64 |  | 1 | 0 | 0
15.02.01.07 | SABESP | 70180007 | SONDAGEM DE REDES E PEÇAS LOCALIZADAS (CAVAS) SEM PAVIMENTAÇÃO | unid. | 5 |  | 1 | 0 | 0
|  |  | 0 |  |  |  |  | SUB-TOTAL SERVIÇOS PRELIMINARES | 0
15.03.00.00 |  |  | MOVIMENTO DE TERRA
15.03.01.00 |  |  | ESCAVAÇÃO DE VALAS EM SOLO NÃO ROCHOSO
14.03.01.01 | SABESP | 70030080 | ESCAVAÇÃO MECANIZADA DE VALAS, EM SOLO NÃO ROCHOSO, C/PROF. ATÉ 1,25 M (C) | m³ | 672.6 |  | 1 | 0 | 0
15.03.01.02 | SABESP | 70030081 | ESCAVAÇÃO MECANIZADA DE VALAS, EM SOLO NÃO ROCHOSO, C/PROF. ATÉ 2,00 M (C) | m³ | 228.26 |  | 1 | 0 | 0
15.03.01.03 | SABESP | 70030082 | ESCAVAÇÃO MECANIZADA DE VALAS, EM SOLO NÃO ROCHOSO, C/PROF. ATÉ 3,00 M (C) | m³ | 5.37 |  | 1 | 0 | 0
15.03.02.00 |  |  | ATERRO DE VALA, CARGA E TRANSPORTE
15.03.02.01 | SABESP | 70030034 | ATERRO DE VALAS, POÇOS E CAVAS, COM ENVOLTÓRIA DE AREIA (C) | m³ | 203.56 |  | 1 | 0 | 0
15.03.02.02 | SABESP | 70030031 | ATERRO DE VALAS, POÇOS E CAVAS COMPACTADO MECANICAMENTE, SEM CONTROLE DO G.C. (C) | m³ | 690.99 |  | 1 | 0 | 0
15.03.02.03 | SABESP | 70030102 | CARGA E DESCARGA - SOLO (C) | m³ | 215.24 |  | 1 | 0 | 0
15.03.02.04 | SABESP | 70030103 | TRANSPORTE DE MATERIAL ESCAVADO - SOLO (C) | m³xkm | 2152.4 |  | 1 | 0 | 0
|  |  | 0 |  |  |  |  | SUB-TOTAL MOVIMENTO DE TERRA | 0
15.04.00.00 |  |  | ESCORAMENTOS
15.04.01.00 |  |  | ESTRUTURAS DE ESCORAMENTO - MADEIRA PARA VALAS
15.04.01.01 | CAERN | 2040102 | ESCORAMENTO DE VALA, TIPO BLINDAGEM, COM PROFUNDIDADE DE 0 A 1,5 M, LARGURA MENOR QUE 1,5 M - EXECUÇÃO E FORNECIMENTO, INCLUI MATERIAL. R_11/2019 | m² | 414.33 |  | 1 | 0 | 0
15.04.01.02 | CAERN | 2040104 | ESCORAMENTO DE VALA, TIPO BLINDAGEM, COM PROFUNDIDADE DE 1,5 A 3,0 M, LARGURA MENOR QUE 1,5 M - EXECUÇÃO E FORNECIMENTO, INCLUI MATERIAL. R_11/2019 | m² | 1797.43 |  | 1 | 0 | 0
|  |  | 0 |  |  |  |  | SUB-TOTAL ESCORAMENTOS | 0
15.05.00.00 |  |  | ESGOTAMENTOS
15.05.01.00 |  |  | ÁGUAS SUPERFICIAIS
15.05.01.01 | SABESP | 70050001 | ESGOTAMENTO COM BOMBAS DE SUPERFÍCIE OU SUBMERSAS | HPh | 40 |  | 1 | 0 | 0
|  |  | 0 |  |  |  |  | SUB-TOTAL ESGOTAMENTOS | 0
15.06.00.00 |  |  | ANCORAGENS
15.06.01.00 |  |  | BLOCO DE ANCORAGEM PARA PEÇAS
15.06.01.01 | SABESP | 70070115 | ANCORAGEM EM CONCRETO PARA CURVA 90 GRAUS E TÊ, DIÂMETRO 150 MM | unid. | 1 |  | 1 | 0 | 0
15.06.01.02 | SABESP | 70070109 | ANCORAGEM EM CONCRETO PARA CURVA 45 GRAUS, DIÂMETRO 150 MM | unid. | 1 |  | 1 | 0 | 0
15.06.01.03 | SABESP | 70070103 | ANCORAGEM EM CONCRETO PARA CURVA 22 GRAUS 30 MIN, DIÂMETRO 150 MM | unid. | 7 |  | 1 | 0 | 0
15.06.01.04 | SABESP | 70070097 | ANCORAGEM EM CONCRETO PARA CURVA 11 GRAUS 15 MIN, DIÂMETRO 150 MM | unid. | 10 |  | 1 | 0 | 0
|  |  | 0 |  |  |  |  | SUB-TOTAL ANCORAGENS | 0
15.07.00.00 |  |  | ASSENTAMENTO
15.07.01.00 |  |  | ASSENTAMENTO TUBOS E PEÇAS PVC COM JUNTA ELÁSTICA
15.07.01.01 | SABESP | 70080138 | ASSENTAM. SIMPLES DE TUBOS E PEÇAS, DN 150 MM, EM FºFº, JE (C) | m | 659.82 |  | 1 | 0 | 0
15.07.01.02 | SABESP | 70080342 | CARGA E DESCARGA, DE TUBOS E PEÇAS EM FERRO FUNDIDO | Ton | 15.77 |  | 1 | 0 | 0
|  |  | 0 |  |  |  |  | SUB-TOTAL ASSENTAMENTO | 0
15.08.00.00 |  |  | PAVIMENTAÇÃO
15.08.01.00 |  |  | REGULARIZAÇÃO E REVESTIMENTO
15.08.01.01 | SABESP | 70090048 | REGULARIZAÇÃO MECANIZADA DE SUPERFÍCIES (C) | m² | 538.09 |  | 1 | 0 | 0
|  |  | 0 |  |  |  |  | SUB-TOTAL PAVIMENTAÇÃO | 0
15.09.00.00 |  |  | FORNECIMENTO DE MATERIAIS
15.09.00.01 | SABESP INSUMO | HM04089 | TUBO C/PONTA E BOLSA JGS K7 FERRO FUNDIDO DN=150 MM * (23,80 KG/M) PINTURA EPÓXI VERMELHA, ANEL DE BORRACHA INCLUSO NBR 15420 ESGOTO | m | 659.82 |  | 1 | 0 | 0
15.09.00.02 | SABESP INSUMO | HM06204 | CURVA 11º15' COM BOLSAS JE2GS FERRO FUNDIDO DN=150 MM (16,80 KG) PINTURA EPÓXI VERMELHA E ANÉIS DE BORRACHA INCLUSOS NBR 15420 ESGOTO | PÇ | 10 |  | 1 | 0 | 0
15.09.00.03 | SABESP INSUMO | HM06225 | CURVA 22º30' COM BOLSAS JE2GS FERRO FUNDIDO DN=150 MM (17,60 KG) PINTURA EPÓXI VERMELHA E ANÉIS DE BORRACHA INCLUSOS NBR 15420 ESGOTO | PÇ | 7 |  | 1 | 0 | 0
15.09.00.04 | SABESP INSUMO | HM06191 | CURVA 45º COM BOLSAS JE2GS FERRO FUNDIDO DN=150 MM (18,70 KG) PINTURA EPÓXI VERMELHA E ANÉIS DE BORRACHA INCLUSOS NBR 15420 ESGOTO | PÇ | 1 |  | 1 | 0 | 0
15.09.00.05 | SABESP INSUMO | HM06267 | CURVA 90º COM BOLSAS JE2GS FERRO FUNDIDO DN=150 MM (21,60 KG) PINTURA EPÓXI VERMELHA E ANÉIS DE BORRACHA INCLUSOS NBR 15420 ESGOTO | PÇ | 1 |  | 1 | 0 | 0
|  |  | 0 |  |  |  |  | SUB-TOTAL FORNECIMENTO DE MATERIAIS | 0
[8 empty] | VALOR TOTAL EMISSÁRIO DA EEE-04 | 0
[8 empty] | TOTAL ORÇAMENTO: | 0
Responsável Técnico
cargo / função
LOGO DA EMPRESA